## FORMAÇÃO DE PREÇOS
PLANILHA ORÇAMENTÁRIA BASE REFORMA GERAL RESTAURANTE - TRE-PR
ITEM | SINAPI CÓDIGO 09/2023 | DESCRIÇÃO DOS SERVIÇOS | UN. | QUANT. | MATERIAL (Valor Unitário) | M. OBRA (Valor Unitário) | TOTAL (Valor Unitário) | MATERIAL (Valor total) | M.OBRA (Valor total) | TOTAL SEM BDI
ETAPA 1 - REFORÇO ESTRUTURAL
1 |  | SERVIÇOS PRELIMINARES | [5 empty] | 0 | 0 | 0
1.1 | COTAÇÃO | ART (ANOTAÇÃO DE RESPONSABILIDADE TÉCNICA) | UN | 1,00 |  |  | 0 | 0 | 0 | 0
1.2 | REF.: SUDECAP 01.09.01 | MOBILIZAÇÃO DE CONTAINER | UN | 1,00 |  |  | 0 | 0 | 0 | 0
1.3 | REF 74209/001 | PLACA DE OBRA EM CHAPA DE ACO GALVANIZADO | M2 | 1,00 |  |  | 0 | 0 | 0 | 0
2 |  | CONTAINER - ALUGUEL | [5 empty] | 0 | 0 | 0
2.1 | 73847/001 | ALUGUEL CONTAINER/ESCRIT INCL INST ELET LARG=2,20 COMP=6,20M ALT=2,50M CHAPA ACO C/NERV TRAPEZ FORRO C/ISOL TERMO/ACUSTICO CHASSIS REFORC PISO COMPENS NAVAL EXC TRANSP/CARGA/DESCARGA | MES | 6,00 |  |  | 0 | 0 | 0 | 0
3 |  | DEMOLIÇÕES / REMOÇÕES - 1ª ETAPA (REFORÇO ESTRUTURAL) | [5 empty] | 0 | 0 | 0
3.1 | 97634 | PISO - DEMOLIÇÃO DE REVESTIMENTO CERÂMICO, DE FORMA MECANIZADA COM MARTELETE, SEM REAPROVEITAMENTO. AF_12/2017 | M2 | 470,96 |  |  | 0 | 0 | 0 | 0
3.2 | 97632 | DEMOLIÇÃO DE RODAPÉ CERÂMICO, DE FORMA MANUAL, SEM REAPROVEITAMENTO. AF_12/2017 | M | 79,98 |  |  | 0 | 0 | 0 | 0
3.3 | 97625 | DEMOLIÇÃO DE ALVENARIA PARA QUALQUER TIPO DE BLOCO, DE FORMA MECANIZADA, SEM REAPROVEITAMENTO. AF_12/2017 - SÓCULOS, BANCADAS E ABAIXO DO VIDRO EM CURVA | M3 | 2,53 |  |  | 0 | 0 | 0 | 0
3.4 | 97644 | REMOÇÃO DE PORTAS, DE FORMA MANUAL, SEM REAPROVEITAMENTO. AF_12/2017 | M2 | 13,02 |  |  | 0 | 0 | 0 | 0
3.5 | REF.: 88264 | REMOÇÃO DA INFRAESTRUTURA ELÉTRICA - INTERRUPTORES, TOMADAS, QUADRO ELÉTRICO, E ELETROCALHA | SERV | 1 |  |  | 0 | 0 | 0 | 0
3.6 | REF. ORSE 8387 | REMOÇÃO DE BANCADA DE GRANITO | M2 | 7,14 |  |  | 0 | 0 | 0 | 0
3.7 | REF.: 97663 | REMOÇÃO DE LOUÇAS, DE FORMA MANUAL, COM REAPROVEITAMENTO. | UN | 13,00 |  |  | 0 | 0 | 0 | 0 | .
3.8 | REF. 97666 (3) | REMOÇÃO DE METAIS SANITÁRIOS, DE FORMA MANUAL, SIFÕES, TORNEIRAS E ENGATE FLEXIVEL. COM REAPROVEITAMENTO | UN | 7,00 |  |  | 0 | 0 | 0 | 0 | .
3.9 | REF. 97666 | REMOÇÃO DE BARRAS, DE FORMA MANUAL, COM REAPROVEITAMENTO | UN | 12,00 |  |  | 0 | 0 | 0 | 0
3.10 | REF. SINAPI - 97666 (4) | REMOÇÃO DE FORMA MANUAL, COM REAPROVEITAMENTO. SABONETEIRAS E PAPELEIRAS | UN | 12,00 |  |  | 0 | 0 | 0 | 0
3.11 | REF. CPOS 04.14.020 | RETIRADA DE VIDRO OU ESPELHO, COM RASPAGEM DA MASSA OU RETIRADA DE BAGUETE (INTERNOS) | M2 | 11,22 |  |  | 0 | 0 | 0 | 0
3.12 | REF. SINAPI - 85421 | REMOCAO DE ESPELHO | M2 | 2,16 |  |  | 0 | 0 | 0 | 0
3.13 | REF.: SBC 022441 | REMOÇÃO DE DIVISÓRIAS NAVAIS, SEM O REAPROVEITAMENTO. | M2 | 21,66 |  |  | 0 | 0 | 0 | 0 | .
4 |  | DEMOLIÇÕES / REMOÇÕES - 2ª ETAPA (TERRAÇO COBERTURA) | [5 empty] | 0 | 0 | 0 | .
4.1 | 97629 | DEMOLIÇÃO DE CONTRAPISO, DE FORMA MECANIZADA COM MARTELETE, SEM REAPROVEITAMENTO. AF_12/2017 | M3 | 27,08 |  |  | 0 | 0 | 0 | 0
4.2 | 97631 | DEMOLIÇÃO DE ARGAMASSAS, DE FORMA MANUAL, SEM REAPROVEITAMENTO. AF_12/2017 | M2 | 80,00 |  |  | 0 | 0 | 0 | 0
4.3 | REF. ORSE 7218 | REMOÇÃO DE IMPERMEABILIZAÇÃO COM MANTA ASFALTICA | M2 | 294,94 |  |  | 0 | 0 | 0 | 0
4.4 | 90702 | TUBO DE PVC CORRUGADO DE DUPLA PAREDE PARA REDE COLETORA DE ESGOTO, DN 200 MM, JUNTA ELÁSTICA - FORNECIMENTO E ASSENTAMENTO. AF_01/2021 - REMOÇÃO DE ENTULHO DA COOBERTURA | M | 6,00 |  |  | 0 | 0 | 0 | 0
4.5 | 97626 | DEMOLIÇÃO DE PILARES E VIGAS EM CONCRETO ARMADO, DE FORMA MANUAL, SEM REAPROVEITAMENTO. AF_12/2017 | M3 | 0,20 |  |  | 0 | 0 | 0 | 0 | .
4.6 | 97662 | REMOÇÃO DE TUBULAÇÕES (TUBOS E CONEXÕES) DE ÁGUA FRIA, DE FORMA MANUAL, SEM REAPROVEITAMENTO. AF_12/2017 | M | 40,00 |  |  | 0 | 0 | 0 | 0
4.7 | REF. ORSE 8344 | DESMONTAGEM COM CORTE DE PEÇAS DE ESTRUTURA METÁLICA COM SOLDA E LIXADEIRA - CORTE DA ESCADA | M2 | 2,00 |  |  | 0 | 0 | 0 | 0
5 |  | DEMOLIÇÕES / REMOÇÕES - 3ª ETAPA (INTERNO) | [5 empty] | 0 | 0 | 0 | .
5.1 | 97634 | DEMOLIÇÃO DE REVESTIMENTO CERÂMICO, DE FORMA MECANIZADA COM MARTELETE, SEM REAPROVEITAMENTO. AF_12/2017 | M2 | 84,82 |  |  | 0 | 0 | 0 | 0 | .
5.2 | REF.: 88264 | REMOÇÃO DE TODA ELÉTRICA EXISTENTE - INTERRUPTORES, TOMADAS, QUADRO ELÉTRICO, E ELETROCALHA | SERV | 1 |  |  | 0 | 0 | 0 | 0
5.3 | 97631 | DEMOLIÇÃO DE ARGAMASSAS, DE FORMA MANUAL, SEM REAPROVEITAMENTO. AF_12/2017 - PARA IMPERMEABILIZAÇÃO INTERNA | M2 | 38,93 |  |  | 0 | 0 | 0 | 0
5.4 | REF.: SINAPI (88316) | REMOÇÃO DE BANNERS DA FACHADA | SERV | 1 |  |  | 0 | 0 | 0 | 0
6 |  | DEMOLIÇÕES / REMOÇÕES - 4ª ETAPA (DIVISA) | [5 empty] | 0 | 0 | 0
6.1 | 97625 | DEMOLIÇÃO DE ALVENARIA PARA QUALQUER TIPO DE BLOCO, DE FORMA MECANIZADA, SEM REAPROVEITAMENTO. AF_12/2017 | M3 | 3,02 |  |  | 0 | 0 | 0 | 0
6.2 | REF. CPOS 04.09.100 | RETIRADA DE GUARDA-CORPO OU GRADIL EM GERAL | M2 | 10,08 |  |  | 0 | 0 | 0 | 0
6.3 | REF SETOP DEM-TEL-020 | REMOÇÃO DE TELHA ONDULADA FIBROCIMENTO E ESTRUTURA | M2 | 13,84 |  |  | 0 | 0 | 0 | 0
6.4 | REF 85383 11/2017 | REMOCAO DE CALHAS E CONDUTORES DE AGUAS PLUVIAIS | M | 5,04 |  |  | 0 | 0 | 0 | 0
7 |  | REFORÇO ESTRUTURAL - FUNDAÇÃO | [5 empty] | 0 | 0 | 0
7.1 | REF 101175 | ESTACA BROCA DE CONCRETO 25MPA, DIÂMETRO DE 30CM, ESCAVAÇÃO MANUAL COM TRADO CONCHA | M | 198,00 |  |  | 0 | 0 | 0 | 0 | .
7.2 | 96523 | ESCAVAÇÃO MANUAL PARA BLOCO DE COROAMENTO OU SAPATA (INCLUINDO ESCAVAÇÃO PARA COLOCAÇÃO DE FÔRMAS). AF_06/2017 | M3 | 6,33 |  |  | 0 | 0 | 0 | 0 | .
7.3 | 96527 | ESCAVAÇÃO MANUAL DE VALA PARA VIGA BALDRAME (INCLUINDO ESCAVAÇÃO PARA COLOCAÇÃO DE FÔRMAS). AF_06/2017 | M3 | 2,18 |  |  | 0 | 0 | 0 | 0
7.4 | 95577 | MONTAGEM DE ARMADURA DE ESTACAS, DIÂMETRO = 10,0 MM. AF_09/2021_PS | KG | 316,80 |  |  | 0 | 0 | 0 | 0
7.5 | 95583 | MONTAGEM DE ARMADURA TRANSVERSAL DE ESTACAS DE SEÇÃO CIRCULAR, DIÂMETRO = 5,0 MM. AF_09/2021_PS | KG | 126,72 |  |  | 0 | 0 | 0 | 0
7.6 | 96531 | FABRICAÇÃO, MONTAGEM E DESMONTAGEM DE FÔRMA PARA BLOCO DE COROAMENTO, EM MADEIRA SERRADA, E=25 MM, 2 UTILIZAÇÕES. AF_06/2017 | M2 | 24,29 |  |  | 0 | 0 | 0 | 0 | .
7.7 | 96533 | FABRICAÇÃO, MONTAGEM E DESMONTAGEM DE FÔRMA PARA VIGA BALDRAME, EM MADEIRA SERRADA, E=25 MM, 2 UTILIZAÇÕES. AF_06/2017 | M2 | 15,42 |  |  | 0 | 0 | 0 | 0
7.8 | REF 96555 | CONCRETAGEM DE BLOCOS DE COROAMENTO E VIGAS BALDRAME, FCK 25 MPA, COM USO DE JERICA  LANÇAMENTO, ADENSAMENTO E ACABAMENTO. AF_06/2017 | M3 | 8,51 |  |  | 0 | 0 | 0 | 0
8 |  | REFORÇO ESTRUTURAL - ESTRUTURA METÁLICA - 1ª ETAPA | [5 empty] | 0 | 0 | 0
8.1 | 97625 | DEMOLIÇÃO DE ALVENARIA PARA QUALQUER TIPO DE BLOCO, DE FORMA MECANIZADA, SEM REAPROVEITAMENTO. AF_12/2017 | M3 | 53,53 |  |  | 0 | 0 | 0 | 0
8.2 | 98561 | IMPERMEABILIZAÇÃO DE PAREDES COM ARGAMASSA DE CIMENTO E AREIA, COM ADITIVO IMPERMEABILIZANTE, E = 2CM. AF_06/2018 | M2 | 50,00 |  |  | 0 | 0 | 0 | 0
8.3 | 97625 | MATERIAL E MÃO DE OBRA ESPECIALIZADA DE ESTRUTURA METÁLICA - REFORÇO METÁLICO - FABRICAÇÃO, MONTAGEM E PINTURA - INCLUINDO TODOS OS MATERIAIS DO PROJETO E INSUMOS COMO: ELETRODOS TINTAS, DISCOS, EQUIPAMENTOS DE SOLDAS, TRANSPORTE, ELEVAÇÃO VERTICAL, ESCORAMENTOS, TRAVAMENTOS E DEMAIS ITENS NECESSÁRIOS PARA A CONSTRUÇÃO DE ACORDO COM O PROJETO ESTRUTURAL E PROJETO EXECUTIVO (8.301kg) | SRV | 1 |  |  | 0 | 0 | 0 | 0
9 |  | REFORÇO ESTRUTURAL - ESTRUTURA METÁLICA - 2ª ETAPA | [5 empty] | 0 | 0 | 0
9.1 | 97625 | MATERIAL E MÃO DE OBRA ESPECIALIZADA DE ESTRUTURA METÁLICA - REFORÇO METÁLICO - FABRICAÇÃO, MONTAGEM E PINTURA - INCLUINDO TODOS OS MATERIAIS DO PROJETO E INSUMOS COMO: ELETRODOS TINTAS, DISCOS, EQUIPAMENTOS DE SOLDAS, TRANSPORTE, ELEVAÇÃO VERTICAL, ESCORAMENTOS, TRAVAMENTOS E DEMAIS ITENS NECESSÁRIOS PARA A CONSTRUÇÃO DE ACORDO COM O PROJETO ESTRUTURAL E PROJETO EXECUTIVO (8.301kg) | SRV | 1 |  |  | 0 | 0 | 0 | 0
10 |  | TERRAÇO/COBERTURA - IMPERMEABILIZAÇÃO | [5 empty] | 0 | 0 | 0 | .
10.1 | REF IOPES 010331 | DEMOLIÇÃO DE PISO, SOLEIRA, PEITORIS E ESCADAS EM MÁRMORE OU GRANITO, EXCLUSIVE REGULARIZAÇÃO | M2 | 1,00 |  |  | 0 | 0 | 0 | 0
10.2 | 022711 | RETIRADA DE PORTAS | UN | 1,00 |  |  | 0 | 0 | 0 | 0 | .
10.3 | 112850 | RECOLOCACAO DE PORTAS ALUMINIO INCL.VIDROS(EXISTENTES) | UN | 1,00 |  |  | 0 | 0 | 0 | 0
10.4 | 98689 | SOLEIRA EM GRANITO PRETO SÃO GABRIEL, LARGURA 15 CM, ESPESSURA 2,0 CM. AF_09/2020 | M | 1,00 |  |  | 0 | 0 | 0 | 0
10.5 | 88476 | CONTRAPISO COM ARGAMASSA AUTONIVELANTE, APLICADO SOBRE LAJE, ADERIDO, ESPESSURA 2CM. AF_07/2021 | M2 | 270,75 |  |  | 0 | 0 | 0 | 0
10.6 | 98546 | IMPERMEABILIZAÇÃO DE SUPERFÍCIE COM MANTA ASFÁLTICA, UMA CAMADA, INCLUSIVE APLICAÇÃO DE PRIMER ASFÁLTICO, E=3MM. AF_06/2018 - INCLUSIVE NA VERTICAL 30CM | M2 | 294,94 |  |  | 0 | 0 | 0 | 0
10.7 | 98565 | PROTEÇÃO MECÂNICA DE SUPERFICIE HORIZONTAL COM ARGAMASSA DE CIMENTO E AREIA, TRAÇO 1:3, E=3CM. AF_06/2018 - INCLUSIVE NA VERTICAL 30CM | M2 | 294,94 |  |  | 0 | 0 | 0 | 0
10.8 | REF. ORSE - 9430 | CORTE EM ALVENARIA COM MAKITA E DISCO DIAMANTADO PARA COLOCAÇÃO DE RUFO EMBUTIDO | M | 80,00 |  |  | 0 | 0 | 0 | 0
10.9 | 90441 | FURO EM CONCRETO PARA DIÂMETROS MAIORES QUE 75 MM. AF_05/2015 - PASSAGEM DE TUBULAÇÃO DO AR | UN | 2,00 |  |  | 0 | 0 | 0 | 0
10.10 | REF SINAPI 97144 + SETOP PIS-JUN-005 | EXECUÇÃO DE JUNTAS DE DILATAÇÃO PARA PISO DE CONCRETO, INCLUSIVE CORTE E APLICAÇÃO DE MASTIQUE ELÁSTICO. ESPAÇAMENTO CONFORME PROJETO EXECUTIVO | M | 120,00 |  |  | 0 | 0 | 0 | 0
11 |  | ALVENARIA (DIVISA) | [5 empty] | 0 | 0 | 0 | .
11.1 | 101173 | ESTACA BROCA DE CONCRETO, DIÂMETRO DE 20CM, ESCAVAÇÃO MANUAL COM TRADO CONCHA, COM ARMADURA DE ARRANQUE. AF_05/2020 | M | 8,00 |  |  | 0 | 0 | 0 | 0
11.2 | 89472 | ALVENARIA DE BLOCOS DE CONCRETO ESTRUTURAL 14X19X39 CM (ESPESSURA 14 CM), FBK = 14 MPA, UTILIZANDO COLHER DE PEDREIRO. AF_10/2022 | M2 | 15,15 |  |  | 0 | 0 | 0 | 0
11.3 | 89996 | ARMAÇÃO VERTICAL DE ALVENARIA ESTRUTURAL; DIÂMETRO DE 10,0 MM. AF_09/2021 | KG | 5,76 |  |  | 0 | 0 | 0 | 0
11.4 | 89998 | ARMAÇÃO DE CINTA DE ALVENARIA ESTRUTURAL; DIÂMETRO DE 10,0 MM. AF_09/2021 | KG | 3,17 |  |  | 0 | 0 | 0 | 0 | .
11.5 | 89993 | GRAUTEAMENTO VERTICAL EM ALVENARIA ESTRUTURAL. AF_09/2021 | M3 | 0,30 |  |  | 0 | 0 | 0 | 0 | .
11.6 | 93205 | CINTA DE AMARRAÇÃO DE ALVENARIA MOLDADA IN LOCO COM UTILIZAÇÃO DE BLOCOS CANALETA. AF_03/2016 | M | 10,08 |  |  | 0 | 0 | 0 | 0
11.7 | 15.04.007 | MASSA NIVELADORA PARA EXTERIOR - EXTERNA | M2 | 15,15 |  |  | 0 | 0 | 0 | 0 | .
11.8 | 95305 | TEXTURA ACRÍLICA, APLICAÇÃO MANUAL EM PAREDE, UMA DEMÃO. AF_04/2023 - EXTERNA | M2 | 15,15 |  |  | 0 | 0 | 0 | 0 | .
12 |  | COBERTURA DE DIVISA/VIZINHO E ÁGUAS PLUVIAIS INTERNA | [5 empty] | 0 | 0 | 0
12.1 | REF CAERN 1080035 | ESTRUTURA DE MADEIRA EM MASSARANDUBA PARA COBERTURA COM TELHA EM FIBROCIMENTO, APOIADA SOBRE PAREDES | M2 | 6,65 |  |  | 0 | 0 | 0 | 0
12.2 | 94210 | TELHAMENTO COM TELHA ONDULADA DE FIBROCIMENTO E = 6 MM, COM RECOBRIMENTO LATERAL DE 1 1/4 DE ONDA PARA TELHADO COM INCLINAÇÃO MÁXIMA DE 10°, COM ATÉ 2 ÁGUAS, INCLUSO IÇAMENTO. AF_07/2019 | M2 | 6,65 |  |  | 0 | 0 | 0 | 0 | .
12.3 | 94227 | CALHA EM CHAPA DE AÇO GALVANIZADO NÚMERO 24, DESENVOLVIMENTO DE 33 CM, INCLUSO TRANSPORTE VERTICAL. AF_07/2019 | M | 5,05 |  |  | 0 | 0 | 0 | 0 | .
12.4 | 94231 | RUFO EM CHAPA DE AÇO GALVANIZADO NÚMERO 24, CORTE DE 25 CM, INCLUSO TRANSPORTE VERTICAL. AF_07/2019 | M | 7,65 |  |  | 0 | 0 | 0 | 0
12.5 | 89512 | TUBO PVC, SÉRIE R, ÁGUA PLUVIAL, DN 100 MM, FORNECIDO E INSTALADO EM RAMAL DE ENCAMINHAMENTO. AF_06/2022 | M | 12,00 |  |  | 0 | 0 | 0 | 0 | .
12.6 | 89529 | JOELHO 90 GRAUS, PVC, SERIE R, ÁGUA PLUVIAL, DN 100 MM, JUNTA ELÁSTICA, FORNECIDO E INSTALADO EM RAMAL DE ENCAMINHAMENTO. AF_06/2022 | UN | 1,00 |  |  | 0 | 0 | 0 | 0 | .
12.7 | 93358 | ESCAVAÇÃO MANUAL DE VALA COM PROFUNDIDADE MENOR OU IGUAL A 1,30 M. AF_02/2021 | M3 | 0,96 |  |  | 0 | 0 | 0 | 0 | .
12.8 | 94342 | ATERRO MANUAL DE VALAS COM AREIA PARA ATERRO E COMPACTAÇÃO MECANIZADA. AF_05/2016 | M3 | 0,86 |  |  | 0 | 0 | 0 | 0
13 |  | PAREDES INTERNAS - IMPERMEABILIZAÇÃO, RASGOS E EMBOÇO | [5 empty] | 0 | 0 | 0
13.1 | 98561 | IMPERMEABILIZAÇÃO DE PAREDES COM ARGAMASSA DE CIMENTO E AREIA, COM ADITIVO IMPERMEABILIZANTE, E = 2CM. AF_06/2018 - PAREDE INT. DE DIVISA COM VIZINHO E TODA PAREDE INT. DA FLOREIRA | M2 | 38,94 |  |  | 0 | 0 | 0 | 0
13.2 | 98555 | IMPERMEABILIZAÇÃO DE SUPERFÍCIE COM ARGAMASSA POLIMÉRICA / MEMBRANA ACRÍLICA, 3 DEMÃOS. AF_06/2018 | M2 | 38,94 |  |  | 0 | 0 | 0 | 0
13.3 | 87894 | CHAPISCO APLICADO EM ALVENARIA (SEM PRESENÇA DE VÃOS) E ESTRUTURAS DE CONCRETO DE FACHADA, COM COLHER DE PEDREIRO. ARGAMASSA TRAÇO 1:3 COM PREPARO EM BETONEIRA 400L. AF_10/2022 | M2 | 38,94 |  |  | 0 | 0 | 0 | 0
13.4 | 87794 | EMBOÇO OU MASSA ÚNICA EM ARGAMASSA TRAÇO 1:2:8, PREPARO MANUAL, APLICADA MANUALMENTE EM PANOS CEGOS DE FACHADA (SEM PRESENÇA DE VÃOS), ESPESSURA DE 25 MM. AF_09/2022 - PAREDE INT. DE DIVISA COM VIZINHO E TODA PAREDE INT. DA FLOREIRA | M2 | 151,70 |  |  | 0 | 0 | 0 | 0
13.5 | 90443 | RASGO EM ALVENARIA PARA RAMAIS/ DISTRIBUIÇÃO COM DIAMETROS MENORES OU IGUAIS A 40 MM. AF_05/2015 | M | 145,00 |  |  | 0 | 0 | 0 | 0
14 |  | PISO - REGULARIZAÇÃO | [5 empty] | 0 | 0 | 0
14.1 | 87642 | CONTRAPISO EM ARGAMASSA TRAÇO 1:4 (CIMENTO E AREIA), PREPARO MANUAL, APLICADO EM ÁREAS SECAS SOBRE LAJE, ADERIDO, ACABAMENTO NÃO REFORÇADO, ESPESSURA 4CM. AF_07/2021 | M2 | 470,00 |  |  | 0 | 0 | 0 | 0
15 |  | ELÉTRICA - ENTRADA DE ENERGIA | [5 empty] | 0 | 0 | 0
15.1 | REF FDE 09.01.002 | ENTRADA PRIMÁRIA SIMPLIF. POSTE UNICO - EDP - 150 KVA - 15KV- 220/127 V | UN | 1 |  |  | 0 | 0 | 0 | 0
15.2 | 97622 | DEMOLIÇÃO DE ALVENARIA DE BLOCO FURADO, DE FORMA MANUAL, SEM REAPROVEITAMENTO. AF_12/2017 | M3 | 0.5 |  |  | 0 | 0 | 0 | 0
16 |  | SPDA | [5 empty] | 0 | 0 | 0
16.1 | 96977 | CORDOALHA DE COBRE NU 50 MM², ENTERRADA - FORNECIMENTO E INSTALAÇÃO. AF_08/2023 | M | 108,00 |  |  | 0 | 0 | 0 | 0
16.2 | 93358 | ESCAVAÇÃO MANUAL DE VALA COM PROFUNDIDADE MENOR OU IGUAL A 1,30 M. AF_02/2021 | M3 | 10,80 |  |  | 0 | 0 | 0 | 0
16.3 | 96995 | REATERRO MANUAL APILOADO COM SOQUETE. AF_10/2017 | M3 | 10,80 |  |  | 0 | 0 | 0 | 0
16.4 | 96985 | HASTE DE ATERRAMENTO, DIÂMETRO 5/8", COM 3 METROS - FORNECIMENTO E INSTALAÇÃO. AF_08/2023 | UN | 13,00 |  |  | 0 | 0 | 0 | 0
16.5 | 98111 | CAIXA DE INSPEÇÃO PARA ATERRAMENTO, CIRCULAR, EM POLIETILENO, DIÂMETRO INTERNO = 0,3 M. AF_12/2020 | UN | 3,00 |  |  | 0 | 0 | 0 | 0
16.6 | 100324 | LASTRO COM MATERIAL GRANULAR (PEDRA BRITADA N.1 E PEDRA BRITADA N.2), APLICADO EM PISOS OU LAJES SOBRE SOLO, ESPESSURA DE *10 CM*. AF_07/2019 | M3 | 1,08 |  |  | 0 | 0 | 0 | 0
17 |  | ÁGUAS PLUVIAIS - ÁREA EXTERNA E FLOREIRAS | [5 empty] | 0 | 0 | 0
17.1 | 97622 | DEMOLIÇÃO DE ALVENARIA DE BLOCO FURADO, DE FORMA MANUAL, SEM REAPROVEITAMENTO. AF_12/2017 | M3 | 1,12 |  |  | 0 | 0 | 0 | 0
17.2 | 97628 | DEMOLIÇÃO DE LAJES, DE FORMA MANUAL, SEM REAPROVEITAMENTO. AF_12/2017 | M3 | 1,44 |  |  | 0 | 0 | 0 | 0
17.3 | 93358 | ESCAVAÇÃO MANUAL DE VALA COM PROFUNDIDADE MENOR OU IGUAL A 1,30 M. AF_02/2021 - RETIRADA DE TERRA E PEDRA DA FLOREIRA | M3 | 11,10 |  |  | 0 | 0 | 0 | 0
17.4 | REF. ORSE 7218 | REMOÇÃO DE IMPERMEABILIZAÇÃO COM MANTA ASFALTICA | M2 | 15,50 |  |  | 0 | 0 | 0 | 0
17.5 | 93358 | ESCAVAÇÃO MANUAL DE VALA COM PROFUNDIDADE MENOR OU IGUAL A 1,30 M. AF_02/2021 - VALA DA TUBULAÇÃO | M3 | 1,02 |  |  | 0 | 0 | 0 | 0
17.6 | REF.: SINAPI 73948/002 | LIMPEZA/PREPARO SUPERFICIE P/PINTURA | M2 | 15,50 |  |  | 0 | 0 | 0 | 0
17.7 | 98546 | IMPERMEABILIZAÇÃO DE SUPERFÍCIE COM MANTA ASFÁLTICA, UMA CAMADA, INCLUSIVE APLICAÇÃO DE PRIMER ASFÁLTICO, E=3MM. AF_06/2018 | M2 | 10,40 |  |  | 0 | 0 | 0 | 0
17.8 | 98562 | IMPERMEABILIZAÇÃO DE FLOREIRA OU VIGA BALDRAME COM ARGAMASSA DE CIMENTO E AREIA, COM ADITIVO IMPERMEABILIZANTE, E = 2 CM. AF_06/2018 | M2 | 10,40 |  |  | 0 | 0 | 0 | 0
17.9 | REF ORSE 10608 | DESOBSTRUÇÃO DE TUBULAÇÃO DE ESGOTO (DESENTUPIMENTO) COM AUXILIO DE EQUIPAMENTO HIDROJATO | m | 17,00 |  |  | 0 | 0 | 0 | 0
17.10 | 89584 | JOELHO 90 GRAUS, PVC, SERIE R, ÁGUA PLUVIAL, DN 100 MM, JUNTA ELÁSTICA, FORNECIDO E INSTALADO EM CONDUTORES VERTICAIS DE ÁGUAS PLUVIAIS. AF_06/2022 | UN | 5,00 |  |  | 0 | 0 | 0 | 0
17.11 | 89578 | TUBO PVC, SÉRIE R, ÁGUA PLUVIAL, DN 100 MM, FORNECIDO E INSTALADO EM CONDUTORES VERTICAIS DE ÁGUAS PLUVIAIS. AF_06/2022 | M | 36,00 |  |  | 0 | 0 | 0 | 0
17.12 | 102722 | DRENO EM MURO DE CONTENÇÃO, EXECUTADO NO PÉ DO MURO, COM TUBO DE PEAD CORRUGADO FLEXÍVEL PERFURADO, ENCHIMENTO COM BRITA, ENVOLVIDO COM MANTA GEOTÊXTIL. AF_07/2021 | M | 20,00 |  |  | 0 | 0 | 0 | 0
17.13 | 73849/002 | AREIA ASFALTO A FRIO (AAUF), COM EMULSAO RR-2C INCLUSO USINAGEM E APLICACAO, EXCLUSIVE TRANSPORTE | M3 | 1,02 |  |  | 0 | 0 | 0 | 0
17.14 | 88489 | PINTURA LÁTEX ACRÍLICA PREMIUM, APLICAÇÃO MANUAL EM PAREDES, DUAS DEMÃOS. AF_04/2023 | M2 | 6,24 |  |  | 0 | 0 | 0 | 0
17.15 | 96135 | APLICAÇÃO MANUAL DE MASSA ACRÍLICA EM PAREDES EXTERNAS DE CASAS, DUAS DEMÃOS. AF_05/2017 | M2 | 6,24 |  |  | 0 | 0 | 0 | 0
17.16 | 96995 | REATERRO MANUAL APILOADO COM SOQUETE. AF_10/2017 - VALA E FLOREIRA | M3 | 8,45 |  |  | 0 | 0 | 0 | 0
18 |  | ÁREA DO ASFALTO - TRILHO DE PORTÃO | [5 empty] | 0 | 0 | 0
18.1 | 73849/002 | AREIA ASFALTO A FRIO (AAUF), COM EMULSAO RR-2C INCLUSO USINAGEM E APLICACAO, EXCLUSIVE TRANSPORTE | M3 | 0,72 |  |  | 0 | 0 | 0 | 0
18.2 | REF SINAPI 73806/001 | LIMPEZA DE SUPERFICIES COM JATO DE ALTA PRESSAO DE AR E AGUA | M2 | 20,00 |  |  | 0 | 0 | 0 | 0
19 |  | ESGOTO DO PISO SUPERIOR | [5 empty] | 0 | 0 | 0
19.1 | 89848 | TUBO PVC, SERIE NORMAL, ESGOTO PREDIAL, DN 100 MM, FORNECIDO E INSTALADO EM SUBCOLETOR AÉREO DE ESGOTO SANITÁRIO. AF_08/2022 | M | 40,00 |  |  | 0 | 0 | 0 | 0
19.2 | 89861 | JUNÇÃO SIMPLES, PVC, SERIE NORMAL, ESGOTO PREDIAL, DN 100 X 100 MM, JUNTA ELÁSTICA, FORNECIDO E INSTALADO EM SUBCOLETOR AÉREO DE ESGOTO SANITÁRIO. AF_08/2022 | UN | 1,00 |  |  | 0 | 0 | 0 | 0
19.3 | 89809 | JOELHO 90 GRAUS, PVC, SERIE NORMAL, ESGOTO PREDIAL, DN 100 MM, JUNTA ELÁSTICA, FORNECIDO E INSTALADO EM PRUMADA DE ESGOTO SANITÁRIO OU VENTILAÇÃO. AF_08/2022 | UN | 3,00 |  |  | 0 | 0 | 0 | 0
19.4 | 91187 | FIXAÇÃO DE TUBOS HORIZONTAIS DE PVC, CPVC OU COBRE DIÂMETROS MAIORES QUE 75 MM COM ABRAÇADEIRA METÁLICA FLEXÍVEL 18 MM, FIXADA DIRETAMENTE NA LAJE. AF_05/2015 | M | 33,00 |  |  | 0 | 0 | 0 | 0
19.5 | 89857 | LUVA DE CORRER, PVC, SERIE NORMAL, ESGOTO PREDIAL, DN 100 MM, JUNTA ELÁSTICA, FORNECIDO E INSTALADO EM SUBCOLETOR AÉREO DE ESGOTO SANITÁRIO. AF_08/2022 | UN | 1,00 |  |  | 0 | 0 | 0 | 0
19.6 | REF SINAPI 72293 | CAP PVC ESGOTO 100MM (TAMPÃO) - FORNECIMENTO E INSTALAÇÃO | UN | 2,00 |  |  | 0 | 0 | 0 | 0
20 |  | DESCARTE DE RESÍDUOS - 1ª ETAPA | [5 empty] | 0 | 0 | 0
20.1 | REF CPOS 05.07.040 | REMOÇÃO DE ENTULHO SEPARADO DE OBRA COM CAÇAMBA METÁLICA - TERRA, ALVENARIA, CONCRETO, ARGAMASSA, MADEIRA, PAPEL, PLÁSTICO OU METAL | M3 | 120 |  |  | 0 | 0 | 0 | 0
20.2 | REF.: CPOS 05.07.060 | REMOÇÃO DE ENTULHO DE OBRA COM CAÇAMBA METÁLICA - MATERIAL REJEITADO E MISTURADO POR VEGETAÇÃO, ISOPOR, MANTA ASFÁLTICA E LÃ DE VIDRO | M3 | 10,00 |  |  | 0 | 0 | 0 | 0 | .
21 |  | TRABALHO EM ALTURA | [5 empty] | 0 | 0 | 0 | .
21.1 | 97064 | MONTAGEM E DESMONTAGEM DE ANDAIME TUBULAR TIPO TORRE (EXCLUSIVE ANDAIME E LIMPEZA). AF_11/2017 | M | 20 |  |  | 0 | 0 | 0 | 0
21.2 | 00010527 | LOCACAO DE ANDAIME METALICO TUBULAR DE ENCAIXE, TIPO DE TORRE, CADA PAINEL COM LARGURA DE 1 ATE 1,5 M E ALTURA DE *1,00* M, INCLUINDO DIAGONAL, BARRAS DE LIGACAO, SAPATAS OU RODIZIOS E DEMAIS ITENS NECESSARIOS A MONTAGEM (NAO INCLUI INSTALACAO) | MXMES | 20 |  |  | 0 | 0 | 0 | 0
22 |  | ADMINISTRAÇÃO LOCAL - ITEM 1 | [5 empty] | 0 | 0 | 0 | .
22.1 | PADRÃO TCU | ADMINISTRAÇÃO LOCAL - ITEM 1 | SERV | 1,00 |  |  | 0 | 0 | 0 | 0
[8 empty] | TOTAL MATERIAL: |  | 0
[5 empty] | BDI |  |  | TOTAL MÃO-DE-OBRA: |  | 0
[5 empty] | 0% |  |  | TOTAL SEM BDI: |  | 0
[8 empty] | TOTAL BDI: |  | 0
[8 empty] | TOTAL GERAL ETAPA 1: |  | 0
ETAPA 2 - REFORMA DO RESTAURANTE
23 |  | ESGOTO INTERNO | [5 empty] | 0 | 0 | 0
23.1 | 104328 | CAIXA SIFONADA, COM GRELHA QUADRADA, PVC, DN 100 X 140 X 50 MM, JUNTA SOLDÁVEL, FORNECIDA E INSTALADA EM RAMAL DE DESCARGA OU EM RAMAL DE ESGOTO SANITÁRIO. AF_08/2022 | UN | 11,00 |  |  | 0 | 0 | 0 | 0 | .
23.2 | 89708 | CAIXA SIFONADA, PVC, DN 150 X 170 X 75 MM, JUNTA ELÁSTICA, FORNECIDA E INSTALADA EM RAMAL DE DESCARGA OU EM RAMAL DE ESGOTO SANITÁRIO. AF_08/2022 | UN | 1,00 |  |  | 0 | 0 | 0 | 0 | .
23.3 | 89748 | CURVA CURTA 90 GRAUS, PVC, SERIE NORMAL, ESGOTO PREDIAL, DN 100 MM, JUNTA ELÁSTICA, FORNECIDO E INSTALADO EM RAMAL DE DESCARGA OU RAMAL DE ESGOTO SANITÁRIO. AF_08/2022 | UN | 7,00 |  |  | 0 | 0 | 0 | 0
23.4 | 89743 | CURVA LONGA 90 GRAUS, PVC, SERIE NORMAL, ESGOTO PREDIAL, DN 75 MM, JUNTA ELÁSTICA, FORNECIDO E INSTALADO EM RAMAL DE DESCARGA OU RAMAL DE ESGOTO SANITÁRIO. AF_08/2022 | UN | 1,00 |  |  | 0 | 0 | 0 | 0 | .
23.5 | 89746 | JOELHO 45 GRAUS, PVC, SERIE NORMAL, ESGOTO PREDIAL, DN 100 MM, JUNTA ELÁSTICA, FORNECIDO E INSTALADO EM RAMAL DE DESCARGA OU RAMAL DE ESGOTO SANITÁRIO. AF_08/2022 | UN | 4,00 |  |  | 0 | 0 | 0 | 0 | .
23.6 | 89726 | JOELHO 45 GRAUS, PVC, SERIE NORMAL, ESGOTO PREDIAL, DN 40 MM, JUNTA SOLDÁVEL, FORNECIDO E INSTALADO EM RAMAL DE DESCARGA OU RAMAL DE ESGOTO SANITÁRIO. AF_08/2022 | UN | 25,00 |  |  | 0 | 0 | 0 | 0
23.7 | 89732 | JOELHO 45 GRAUS, PVC, SERIE NORMAL, ESGOTO PREDIAL, DN 50 MM, JUNTA ELÁSTICA, FORNECIDO E INSTALADO EM RAMAL DE DESCARGA OU RAMAL DE ESGOTO SANITÁRIO. AF_08/2022 | UN | 37,00 |  |  | 0 | 0 | 0 | 0 | .
23.8 | 89739 | JOELHO 45 GRAUS, PVC, SERIE NORMAL, ESGOTO PREDIAL, DN 75 MM, JUNTA ELÁSTICA, FORNECIDO E INSTALADO EM RAMAL DE DESCARGA OU RAMAL DE ESGOTO SANITÁRIO. AF_08/2022 | UN | 2,00 |  |  | 0 | 0 | 0 | 0
23.9 | 89520 | JOELHO 45 GRAUS, PVC, SERIE R, ÁGUA PLUVIAL, DN 50 MM, JUNTA ELÁSTICA, FORNECIDO E INSTALADO EM RAMAL DE ENCAMINHAMENTO. AF_06/2022 | UN | 6,00 |  |  | 0 | 0 | 0 | 0
23.10 | 89524 | JOELHO 45 GRAUS, PVC, SERIE R, ÁGUA PLUVIAL, DN 75 MM, JUNTA ELÁSTICA, FORNECIDO E INSTALADO EM RAMAL DE ENCAMINHAMENTO. AF_06/2022 | UN | 2,00 |  |  | 0 | 0 | 0 | 0
23.11 | 89724 | JOELHO 90 GRAUS, PVC, SERIE NORMAL, ESGOTO PREDIAL, DN 40 MM, JUNTA SOLDÁVEL, FORNECIDO E INSTALADO EM RAMAL DE DESCARGA OU RAMAL DE ESGOTO SANITÁRIO. AF_08/2022 | UN | 22,00 |  |  | 0 | 0 | 0 | 0
23.12 | 89731 | JOELHO 90 GRAUS, PVC, SERIE NORMAL, ESGOTO PREDIAL, DN 50 MM, JUNTA ELÁSTICA, FORNECIDO E INSTALADO EM RAMAL DE DESCARGA OU RAMAL DE ESGOTO SANITÁRIO. AF_08/2022 | UN | 31,00 |  |  | 0 | 0 | 0 | 0
23.13 | 89737 | JOELHO 90 GRAUS, PVC, SERIE NORMAL, ESGOTO PREDIAL, DN 75 MM, JUNTA ELÁSTICA, FORNECIDO E INSTALADO EM RAMAL DE DESCARGA OU RAMAL DE ESGOTO SANITÁRIO. AF_08/2022 | UN | 6,00 |  |  | 0 | 0 | 0 | 0
23.14 | REF 89731 | JOELHO 90 GRAUS, PVC, SERIE REFORÇADA, ESGOTO PREDIAL, DN 50 MM, JUNTA ELÁSTICA, FORNECIDO E INSTALADO EM RAMAL DE DESCARGA OU RAMAL DE ESGOTO SANITÁRIO. AF_08/2022 | UN | 5,00 |  |  | 0 | 0 | 0 | 0 | .
23.15 | 89797 | JUNÇÃO SIMPLES, PVC, SERIE NORMAL, ESGOTO PREDIAL, DN 100 X 100 MM, JUNTA ELÁSTICA, FORNECIDO E INSTALADO EM RAMAL DE DESCARGA OU RAMAL DE ESGOTO SANITÁRIO. AF_08/2022 | UN | 5,00 |  |  | 0 | 0 | 0 | 0 | .
23.16 | REF 89797 + 00003659 | JUNÇÃO SIMPLES, PVC, SERIE NORMAL, ESGOTO PREDIAL, DN 100 X 50 MM, JUNTA ELÁSTICA, FORNECIDO E INSTALADO EM RAMAL DE DESCARGA OU RAMAL DE ESGOTO SANITÁRIO. AF_08/2022 | UN | 10,00 |  |  | 0 | 0 | 0 | 0
23.17 | 89783 | JUNÇÃO SIMPLES, PVC, SERIE NORMAL, ESGOTO PREDIAL, DN 40 MM, JUNTA SOLDÁVEL, FORNECIDO E INSTALADO EM RAMAL DE DESCARGA OU RAMAL DE ESGOTO SANITÁRIO. AF_08/2022 | UN | 2,00 |  |  | 0 | 0 | 0 | 0
23.18 | 89827 | JUNÇÃO SIMPLES, PVC, SERIE NORMAL, ESGOTO PREDIAL, DN 50 X 50 MM, JUNTA ELÁSTICA, FORNECIDO E INSTALADO EM PRUMADA DE ESGOTO SANITÁRIO OU VENTILAÇÃO. AF_08/2022 | UN | 4,00 |  |  | 0 | 0 | 0 | 0
23.19 | 053084 | JUNCAO PVC ESGOTO 75x50mm | UN | 1,00 |  |  | 0 | 0 | 0 | 0 | .
23.20 | 89563 | JUNÇÃO SIMPLES, PVC, SERIE R, ÁGUA PLUVIAL, DN 50 MM, JUNTA ELÁSTICA, FORNECIDO E INSTALADO EM RAMAL DE ENCAMINHAMENTO. AF_06/2022 | UN | 1,00 |  |  | 0 | 0 | 0 | 0 | .
23.21 | 89565 | JUNÇÃO SIMPLES, PVC, SERIE R, ÁGUA PLUVIAL, DN 75 X 75 MM, JUNTA ELÁSTICA, FORNECIDO E INSTALADO EM RAMAL DE ENCAMINHAMENTO. AF_06/2022 | UN | 4,00 |  |  | 0 | 0 | 0 | 0
23.22 | REF 89557 + 00020043 | REDUÇÃO EXCÊNTRICA, PVC, SERIE R, ÁGUA PLUVIAL, DN 100 X 50 MM, JUNTA ELÁSTICA, FORNECIDO E INSTALADO EM RAMAL DE ENCAMINHAMENTO. AF_06/2022 | UN | 1,00 |  |  | 0 | 0 | 0 | 0 | .
23.23 | REF 89557 + 00020044 | REDUÇÃO EXCÊNTRICA, PVC, SERIE NORMAL, ÁGUA PLUVIAL, DN 100 X 75 MM, JUNTA ELÁSTICA, FORNECIDO E INSTALADO EM RAMAL DE ENCAMINHAMENTO. AF_06/2022 | UN | 1,00 |  |  | 0 | 0 | 0 | 0 | .
23.24 | REF 89557 + 00020042 | REDUÇÃO EXCÊNTRICA, PVC, SERIE NORMAL, ÁGUA PLUVIAL, DN 75 X 50 MM, JUNTA ELÁSTICA, FORNECIDO E INSTALADO EM RAMAL DE ENCAMINHAMENTO. AF_06/2022 | UN | 8,00 |  |  | 0 | 0 | 0 | 0 | .
23.25 | 89549 | REDUÇÃO EXCÊNTRICA, PVC, SERIE R, ÁGUA PLUVIAL, DN 75 X 50 MM, JUNTA ELÁSTICA, FORNECIDO E INSTALADO EM RAMAL DE ENCAMINHAMENTO. AF_06/2022 | UN | 5,00 |  |  | 0 | 0 | 0 | 0 | .
23.26 | 104344 | TE, PVC, SÉRIE NORMAL, ESGOTO PREDIAL, DN 100 X 50 MM, JUNTA ELÁSTICA, FORNECIDO E INSTALADO EM RAMAL DE DESCARGA OU RAMAL DE ESGOTO SANITÁRIO. AF_08/2022 | UN | 5,00 |  |  | 0 | 0 | 0 | 0
23.27 | 89784 | TE, PVC, SERIE NORMAL, ESGOTO PREDIAL, DN 50 X 50 MM, JUNTA ELÁSTICA, FORNECIDO E INSTALADO EM RAMAL DE DESCARGA OU RAMAL DE ESGOTO SANITÁRIO. AF_08/2022 | UN | 7,00 |  |  | 0 | 0 | 0 | 0
23.28 | 89786 | TE, PVC, SERIE NORMAL, ESGOTO PREDIAL, DN 75 X 75 MM, JUNTA ELÁSTICA, FORNECIDO E INSTALADO EM RAMAL DE DESCARGA OU RAMAL DE ESGOTO SANITÁRIO. AF_08/2022 | UN | 4,00 |  |  | 0 | 0 | 0 | 0
23.29 | 89800 | TUBO PVC, SERIE NORMAL, ESGOTO PREDIAL, DN 100 MM, FORNECIDO E INSTALADO EM PRUMADA DE ESGOTO SANITÁRIO OU VENTILAÇÃO. AF_08/2022 | M | 74,74 |  |  | 0 | 0 | 0 | 0
23.30 | 89711 | TUBO PVC, SERIE NORMAL, ESGOTO PREDIAL, DN 40 MM, FORNECIDO E INSTALADO EM RAMAL DE DESCARGA OU RAMAL DE ESGOTO SANITÁRIO. AF_08/2022 | M | 20,85 |  |  | 0 | 0 | 0 | 0 | .
23.31 | 89712 | TUBO PVC, SERIE NORMAL, ESGOTO PREDIAL, DN 50 MM, FORNECIDO E INSTALADO EM RAMAL DE DESCARGA OU RAMAL DE ESGOTO SANITÁRIO. AF_08/2022 | M | 60,46 |  |  | 0 | 0 | 0 | 0 | .
23.32 | 89713 | TUBO PVC, SERIE NORMAL, ESGOTO PREDIAL, DN 75 MM, FORNECIDO E INSTALADO EM RAMAL DE DESCARGA OU RAMAL DE ESGOTO SANITÁRIO. AF_08/2022 | M | 52,70 |  |  | 0 | 0 | 0 | 0
23.33 | 89509 | TUBO PVC, SÉRIE R, ÁGUA PLUVIAL, DN 50 MM, FORNECIDO E INSTALADO EM RAMAL DE ENCAMINHAMENTO. AF_06/2022 | M | 7,85 |  |  | 0 | 0 | 0 | 0 | .
23.34 | 89511 | TUBO PVC, SÉRIE R, ÁGUA PLUVIAL, DN 75 MM, FORNECIDO E INSTALADO EM RAMAL DE ENCAMINHAMENTO. AF_06/2022 | M | 20,69 |  |  | 0 | 0 | 0 | 0 | .
23.35 | REF SETOP (HID-GRE-015) | PORTA GRELHA COM GRELHA AÇO INOX, FECHO GIRATÓRIO 100 X 100 MM | UN | 10,00 |  |  | 0 | 0 | 0 | 0 | .
23.36 | REF SETOP (HID-GRE-020) | PORTA GRELHA COM GRELHA EM AÇO INOX, FECHO GIRATÓRIO 150 X 150 MM | UN | 1,00 |  |  | 0 | 0 | 0 | 0 | .
23.37 | 93358 | ESCAVAÇÃO MANUAL DE VALA COM PROFUNDIDADE MENOR OU IGUAL A 1,30 M. AF_02/2021 | M3 | 11,67 |  |  | 0 | 0 | 0 | 0
23.38 | 96995 | REATERRO MANUAL APILOADO COM SOQUETE. AF_10/2017 | M3 | 10,53 |  |  | 0 | 0 | 0 | 0
24 |  | ESGOTO EXTERNO | [5 empty] | 0 | 0 | 0 | .
24.1 | 93358 | ESCAVAÇÃO MANUAL DE VALA COM PROFUNDIDADE MENOR OU IGUAL A 1,30 M. AF_02/2021 | M3 | 4,15 |  |  | 0 | 0 | 0 | 0 | .
24.2 | 96523 | ESCAVAÇÃO MANUAL PARA BLOCO DE COROAMENTO OU SAPATA (INCLUINDO ESCAVAÇÃO PARA COLOCAÇÃO DE FÔRMAS). AF_06/2017 | M3 | 2,18 |  |  | 0 | 0 | 0 | 0
24.3 | 96995 | REATERRO MANUAL APILOADO COM SOQUETE. AF_10/2017 | M3 | 3,75 |  |  | 0 | 0 | 0 | 0
24.4 | REF. SINAPI 94992 + 98560 | EXECUÇÃO DE PASSEIO (CALÇADA) OU PISO DE CONCRETO COM CONCRETO MOLDADO IN LOCO, FEITO EM OBRA, ACABAMENTO CONVENCIONAL, COM ADITIVO IMPERMEABILIZANTE, ESPESSURA 6 CM, ARMADO. AF_07/2016 - INCLUSIVE ÁREA DO ASFALTO | M2 | 10,40 |  |  | 0 | 0 | 0 | 0 | .
24.5 | REF. SINAPI 97628 (2) | DEMOLIÇÃO DE PAVIMENTAÇÃO TIPO PEDRA MIRACEMA | M3 | 0,26 |  |  | 0 | 0 | 0 | 0 | .
24.6 | 89472 | ALVENARIA DE BLOCOS DE CONCRETO ESTRUTURAL 14X19X39 CM (ESPESSURA 14 CM), FBK = 14 MPA, UTILIZANDO COLHER DE PEDREIRO. AF_10/2022 - 3 CAIXAS DE INSPEÇÃO 40x40x70CM - 1 CAIXA PEQUENA DE GORDURA 40x40x135CM - 1 CAIXA GRANDE DE GORDURA 150x80x135CM | M2 | 11,73 |  |  | 0 | 0 | 0 | 0
24.7 | 98561 | IMPERMEABILIZAÇÃO DE PAREDES COM ARGAMASSA DE CIMENTO E AREIA, COM ADITIVO IMPERMEABILIZANTE, E = 2CM. AF_06/2018 | M2 | 11,73 |  |  | 0 | 0 | 0 | 0 | .
24.8 | 98555 | IMPERMEABILIZAÇÃO DE SUPERFÍCIE COM ARGAMASSA POLIMÉRICA / MEMBRANA ACRÍLICA, 3 DEMÃOS. AF_06/2018 | M2 | 11,73 |  |  | 0 | 0 | 0 | 0 | .
24.9 | REF 6171 | TAMPA DE CONCRETO ARMADO 40X40X7CM PARA CAIXA | UN | 4,00 |  |  | 0 | 0 | 0 | 0 | .
24.10 | REF 6172-2 | TAMPA DE CONCRETO ARMADO 80X150X7CM PARA CAIXA | UN | 1,00 |  |  | 0 | 0 | 0 | 0 | .
24.11 | 94994 | EXECUÇÃO DE PASSEIO (CALÇADA) OU PISO DE CONCRETO COM CONCRETO MOLDADO IN LOCO, FEITO EM OBRA, ACABAMENTO CONVENCIONAL, ESPESSURA 8 CM, ARMADO. AF_08/2022 - BASE DAS CAIXAS | M2 | 1,84 |  |  | 0 | 0 | 0 | 0
24.12 | 89714 | TUBO PVC, SERIE NORMAL, ESGOTO PREDIAL, DN 100 MM, FORNECIDO E INSTALADO EM RAMAL DE DESCARGA OU RAMAL DE ESGOTO SANITÁRIO. AF_08/2022 | M | 10,00 |  |  | 0 | 0 | 0 | 0 | .
25 |  | ESGOTO - ÁREA DO ASFALTO | [5 empty] | 0 | 0 | 0
25.1 | REF. CPOS 11.20.050 | CORTE DE PISO, COM SERRA DE DISCO DIAMANTADO PARA PISOS | M | 40,00 |  |  | 0 | 0 | 0 | 0 | .
25.2 | 89714 | TUBO PVC, SERIE NORMAL, ESGOTO PREDIAL, DN 100 MM, FORNECIDO E INSTALADO EM RAMAL DE DESCARGA OU RAMAL DE ESGOTO SANITÁRIO. AF_08/2022 | M | 20,00 |  |  | 0 | 0 | 0 | 0 | .
25.3 | 93358 | ESCAVAÇÃO MANUAL DE VALA COM PROFUNDIDADE MENOR OU IGUAL A 1,30 M. AF_02/2021 | M3 | 1,60 |  |  | 0 | 0 | 0 | 0
25.4 | 96995 | REATERRO MANUAL APILOADO COM SOQUETE. AF_10/2017 | M3 | 1,44 |  |  | 0 | 0 | 0 | 0 | .
25.5 | 97626 | DEMOLIÇÃO DE PILARES E VIGAS EM CONCRETO ARMADO, DE FORMA MANUAL, SEM REAPROVEITAMENTO. AF_12/2017 | M3 | 0,20 |  |  | 0 | 0 | 0 | 0 | .
25.6 | 73849/002 | AREIA ASFALTO A FRIO (AAUF), COM EMULSAO RR-2C INCLUSO USINAGEM E APLICACAO, EXCLUSIVE TRANSPORTE | M3 | 0,80 |  |  | 0 | 0 | 0 | 0 | .
26 |  | ESGOTO - CAIXAS DE PASSAGENS 40X40X40CM | [5 empty] | 0 | 0 | 0
26.1 | 96523 | ESCAVAÇÃO MANUAL PARA BLOCO DE COROAMENTO OU SAPATA (INCLUINDO ESCAVAÇÃO PARA COLOCAÇÃO DE FÔRMAS). AF_06/2017 | M3 | 0,13 |  |  | 0 | 0 | 0 | 0
26.2 | 89472 | ALVENARIA DE BLOCOS DE CONCRETO ESTRUTURAL 14X19X39 CM (ESPESSURA 14 CM), FBK = 14 MPA, UTILIZANDO COLHER DE PEDREIRO. AF_10/2022 | M2 | 1,28 |  |  | 0 | 0 | 0 | 0 | .
26.3 | 98561 | IMPERMEABILIZAÇÃO DE PAREDES COM ARGAMASSA DE CIMENTO E AREIA, COM ADITIVO IMPERMEABILIZANTE, E = 2CM. AF_06/2018 | M2 | 1,28 |  |  | 0 | 0 | 0 | 0 | .
26.4 | 98555 | IMPERMEABILIZAÇÃO DE SUPERFÍCIE COM ARGAMASSA POLIMÉRICA / MEMBRANA ACRÍLICA, 3 DEMÃOS. AF_06/2018 | M2 | 1,28 |  |  | 0 | 0 | 0 | 0 | .
26.5 | REF 6171 | TAMPA DE CONCRETO ARMADO 40X40X7CM PARA CAIXA | UN | 1,00 |  |  | 0 | 0 | 0 | 0 | .
26.6 | 94994 | EXECUÇÃO DE PASSEIO (CALÇADA) OU PISO DE CONCRETO COM CONCRETO MOLDADO IN LOCO, FEITO EM OBRA, ACABAMENTO CONVENCIONAL, ESPESSURA 8 CM, ARMADO. AF_08/2022 - BASE DAS CAIXAS | M2 | 0,32 |  |  | 0 | 0 | 0 | 0
27 |  | PAREDES EM DRYWALL | [5 empty] | 0 | 0 | 0 | .
27.1 | REF 96359 | PAREDE COM SISTEMA EM CHAPAS DE GESSO PARA DRYWALL, USO INTERNO, COM DUAS FACES SIMPLES E ESTRUTURA METÁLICA COM GUIAS SIMPLES 90MM, ESPAÇAMENTO ENTRE MONTANTES DE 40MM. PARA PAREDES COM ÁREA LÍQUIDA MAIOR OU IGUAL A 6 M2, COM VÃOS. ALTURA 3.70M | M2 | 183,80 |  |  | 0 | 0 | 0 | 0 | .
27.2 | REF 96359 | PAREDE COM SISTEMA EM CHAPAS DE GESSO PARA DRYWALL, USO INTERNO, COM DUAS FACES SIMPLES E ESTRUTURA METÁLICA COM GUIAS SIMPLES 90MM, ESPAÇAMENTO ENTRE MONTANTES DE 40MM. PARA PAREDES COM ÁREA LÍQUIDA MAIOR OU IGUAL A 6 M2, COM VÃOS. ALTURA 3.00M E 1,10M | M2 | 214,84 |  |  | 0 | 0 | 0 | 0 | .
27.3 | 96373 | INSTALAÇÃO DE REFORÇO METÁLICO EM PAREDE DRYWALL. AF_06/2017 (FIXAÇÃO NA LAJE E PAREDES COM ÁRMARIOS) | M | 160,00 |  |  | 0 | 0 | 0 | 0
27.4 | REF.: CPOS 32.06.030 + COTAÇÃO | FORNECIMENTO E INSTALAÇÃO DE ISOLAMENTO COM LÃ DE PET 50MM | M2 | 398,60 |  |  | 0 | 0 | 0 | 0
28 |  | ALVENARIA INTERNA (FOGÃO) | [5 empty] | 0 | 0 | 0
28.1 | 103332 | ALVENARIA DE VEDAÇÃO DE BLOCOS CERÂMICOS FURADOS NA HORIZONTAL DE 9X14X19 CM (ESPESSURA 9 CM) E ARGAMASSA DE ASSENTAMENTO COM PREPARO EM BETONEIRA. AF_12/2021 | M2 | 1,30 |  |  | 0 | 0 | 0 | 0 | .
28.2 | 87905 | CHAPISCO APLICADO EM ALVENARIA (COM PRESENÇA DE VÃOS) E ESTRUTURAS DE CONCRETO DE FACHADA, COM COLHER DE PEDREIRO. ARGAMASSA TRAÇO 1:3 COM PREPARO EM BETONEIRA 400L. AF_10/2022 | M2 | 2,60 |  |  | 0 | 0 | 0 | 0 | .
28.3 | 87546 | EMBOÇO, PARA RECEBIMENTO DE CERÂMICA, EM ARGAMASSA TRAÇO 1:2:8, PREPARO MANUAL, APLICADO MANUALMENTE EM FACES INTERNAS DE PAREDES, PARA AMBIENTE COM ÁREA MENOR QUE 5M2, ESPESSURA DE 10MM, COM EXECUÇÃO DE TALISCAS. AF_06/2014 | M2 | 2,60 |  |  | 0 | 0 | 0 | 0
28.4 | 101965 | PEITORIL LINEAR EM GRANITO OU MÁRMORE, L = 15CM, COMPRIMENTO DE ATÉ 2M, ASSENTADO COM ARGAMASSA 1:6 COM ADITIVO. AF_11/2020 | M | 1,50 |  |  | 0 | 0 | 0 | 0
29 |  | HIDRÁULICA | [5 empty] | 0 | 0 | 0 | .
29.1 | 89402 | TUBO, PVC, SOLDÁVEL, DN 25MM, INSTALADO EM RAMAL DE DISTRIBUIÇÃO DE ÁGUA - FORNECIMENTO E INSTALAÇÃO. AF_06/2022 | M | 86,10 |  |  | 0 | 0 | 0 | 0 | .
29.2 | 89403 | TUBO, PVC, SOLDÁVEL, DN 32MM, INSTALADO EM RAMAL DE DISTRIBUIÇÃO DE ÁGUA - FORNECIMENTO E INSTALAÇÃO. AF_06/2022 | M | 82,41 |  |  | 0 | 0 | 0 | 0
29.3 | 89429 | ADAPTADOR CURTO COM BOLSA E ROSCA PARA REGISTRO, PVC, SOLDÁVEL, DN 25MM X 3/4 , INSTALADO EM RAMAL DE DISTRIBUIÇÃO DE ÁGUA - FORNECIMENTO E INSTALAÇÃO. AF_06/2022 | UN | 23,00 |  |  | 0 | 0 | 0 | 0
29.4 | 89437 | CURVA DE TRANSPOSIÇÃO, PVC, SOLDÁVEL, DN 32MM, INSTALADO EM RAMAL DE DISTRIBUIÇÃO DE ÁGUA FORNECIMENTO E INSTALAÇÃO. AF_06/2022 | UN | 9,00 |  |  | 0 | 0 | 0 | 0 | .
29.5 | 89408 | JOELHO 90 GRAUS, PVC, SOLDÁVEL, DN 25MM, INSTALADO EM RAMAL DE DISTRIBUIÇÃO DE ÁGUA - FORNECIMENTO E INSTALAÇÃO. AF_06/2022 | UN | 27,00 |  |  | 0 | 0 | 0 | 0
29.6 | 89413 | JOELHO 90 GRAUS, PVC, SOLDÁVEL, DN 32MM, INSTALADO EM RAMAL DE DISTRIBUIÇÃO DE ÁGUA - FORNECIMENTO E INSTALAÇÃO. AF_06/2022 | UN | 12,00 |  |  | 0 | 0 | 0 | 0
29.7 | 90373 | JOELHO 90 GRAUS COM BUCHA DE LATÃO, PVC, SOLDÁVEL, DN 25MM, X 1/2 INSTALADO EM RAMAL OU SUB-RAMAL DE ÁGUA - FORNECIMENTO E INSTALAÇÃO. AF_06/2022 | UN | 21,00 |  |  | 0 | 0 | 0 | 0 | .
29.8 | 89366 | JOELHO 90 GRAUS COM BUCHA DE LATÃO, PVC, SOLDÁVEL, DN 25MM, X 3/4 INSTALADO EM RAMAL OU SUB-RAMAL DE ÁGUA - FORNECIMENTO E INSTALAÇÃO. AF_06/2022 | UN | 6,00 |  |  | 0 | 0 | 0 | 0 | .
29.9 | 89440 | TE, PVC, SOLDÁVEL, DN 25MM, INSTALADO EM RAMAL DE DISTRIBUIÇÃO DE ÁGUA - FORNECIMENTO E INSTALAÇÃO. AF_06/2022 | UN | 16,00 |  |  | 0 | 0 | 0 | 0
29.10 | 89443 | TE, PVC, SOLDÁVEL, DN 32MM, INSTALADO EM RAMAL DE DISTRIBUIÇÃO DE ÁGUA - FORNECIMENTO E INSTALAÇÃO. AF_06/2022 | UN | 14,00 |  |  | 0 | 0 | 0 | 0
29.11 | 89396 | TÊ COM BUCHA DE LATÃO NA BOLSA CENTRAL, PVC, SOLDÁVEL, DN 25MM X 1/2 , INSTALADO EM RAMAL OU SUB-RAMAL DE ÁGUA - FORNECIMENTO E INSTALAÇÃO. AF_06/2022 | UN | 4,00 |  |  | 0 | 0 | 0 | 0 | .
29.12 | 89444 | TÊ COM BUCHA DE LATÃO NA BOLSA CENTRAL, PVC, SOLDÁVEL, DN 32MM X 3/4 , INSTALADO EM RAMAL DE DISTRIBUIÇÃO DE ÁGUA - FORNECIMENTO E INSTALAÇÃO. AF_06/2022 | UN | 2,00 |  |  | 0 | 0 | 0 | 0 | .
29.13 | 89409 | JOELHO 45 GRAUS, PVC, SOLDÁVEL, DN 25MM, INSTALADO EM RAMAL DE DISTRIBUIÇÃO DE ÁGUA - FORNECIMENTO E INSTALAÇÃO. AF_06/2022 | UN | 7,00 |  |  | 0 | 0 | 0 | 0
29.14 | 103956 | JOELHO DE REDUÇÃO, 90 GRAUS, PVC, SOLDÁVEL, DN 32 MM X 25 MM, INSTALADO EM RAMAL DE DISTRIBUIÇÃO DE ÁGUA - FORNECIMENTO E INSTALAÇÃO. AF_06/2022 | UN | 12,00 |  |  | 0 | 0 | 0 | 0 | .
29.15 | 89716 | TUBO, CPVC, SOLDÁVEL, DN 22MM, INSTALADO EM RAMAL DE DISTRIBUIÇÃO DE ÁGUA - FORNECIMENTO E INSTALAÇÃO. AF_06/2022 | M | 24,81 |  |  | 0 | 0 | 0 | 0
29.16 | 89717 | TUBO, CPVC, SOLDÁVEL, DN 28MM, INSTALADO EM RAMAL DE DISTRIBUIÇÃO DE ÁGUA - FORNECIMENTO E INSTALAÇÃO. AF_06/2022 | M | 80,79 |  |  | 0 | 0 | 0 | 0 | .
29.17 | 89668 | CONECTOR, CPVC, SOLDÁVEL, DN22MM X 3/4, INSTALADO EM RAMAL OU SUB-RAMAL DE ÁGUA - FORNECIMENTO E INSTALAÇÃO. AF_06/2022 | UN | 16,00 |  |  | 0 | 0 | 0 | 0 | .
29.18 | 89758 | CONECTOR, CPVC, SOLDÁVEL, DN 28MM X 1 , INSTALADO EM RAMAL DE DISTRIBUIÇÃO DE ÁGUA FORNECIMENTO E INSTALAÇÃO. AF_06/2022 | UN | 8,00 |  |  | 0 | 0 | 0 | 0 | .
29.19 | 89759 | BUCHA DE REDUÇÃO, CPVC, SOLDÁVEL, DN 28MM X 22MM, INSTALADO EM RAMAL DE DISTRIBUIÇÃO DE ÁGUA - FORNECIMENTO E INSTALAÇÃO. AF_06/2022 | UN | 12,00 |  |  | 0 | 0 | 0 | 0 | .
29.20 | 89719 | JOELHO 90 GRAUS, CPVC, SOLDÁVEL, DN 22MM, INSTALADO EM RAMAL DE DISTRIBUIÇÃO DE ÁGUA FORNECIMENTO E INSTALAÇÃO. AF_06/2022 | UN | 11,00 |  |  | 0 | 0 | 0 | 0
29.21 | 89723 | JOELHO 90 GRAUS, CPVC, SOLDÁVEL, DN 28MM, INSTALADO EM RAMAL DE DISTRIBUIÇÃO DE ÁGUA FORNECIMENTO E INSTALAÇÃO. AF_06/2022 | UN | 9,00 |  |  | 0 | 0 | 0 | 0 | .
29.22 | 89644 | JOELHO DE TRANSIÇÃO, 90 GRAUS, CPVC, SOLDÁVEL, DN 22MM X 1/2, INSTALADO EM RAMAL OU SUB-RAMAL DE ÁGUA - FORNECIMENTO E INSTALAÇÃO. AF_06/2022 | UN | 11,00 |  |  | 0 | 0 | 0 | 0 | .
29.23 | 89645 | JOELHO DE TRANSIÇÃO, 90 GRAUS, CPVC, SOLDÁVEL, DN 22MM X 3/4, INSTALADO EM RAMAL OU SUB-RAMAL DE ÁGUA - FORNECIMENTO E INSTALAÇÃO. AF_06/2022 | UN | 2,00 |  |  | 0 | 0 | 0 | 0
29.24 | 89768 | TÊ, CPVC, SOLDÁVEL, DN 28MM, INSTALADO EM RAMAL DE DISTRIBUIÇÃO DE ÁGUA - FORNECIMENTO E INSTALAÇÃO. AF_06/2022 | UN | 4,00 |  |  | 0 | 0 | 0 | 0 | .
29.25 | 104016 | TE DE REDUÇÃO, CPVC, SOLDÁVEL, DN 28 X 22 MM, INSTALADO EM RAMAL OU SUB-RAMAL DE ÁGUA - FORNECIMENTO E INSTALAÇÃO. AF_06/2022 | UN | 1,00 |  |  | 0 | 0 | 0 | 0 | .
29.26 | 89987 | REGISTRO DE GAVETA BRUTO, LATÃO, ROSCÁVEL, 3/4", COM ACABAMENTO E CANOPLA CROMADOS - FORNECIMENTO E INSTALAÇÃO. AF_08/2021 | UN | 25,00 |  |  | 0 | 0 | 0 | 0 | .
29.27 | 103037 | REGISTRO DE ESFERA, PVC, ROSCÁVEL, COM VOLANTE, 1" - FORNECIMENTO E INSTALAÇÃO. AF_08/2021 | UN | 4,00 |  |  | 0 | 0 | 0 | 0 | .
29.28 | 103038 | REGISTRO DE ESFERA, PVC, ROSCÁVEL, COM VOLANTE, 1 1/4" - FORNECIMENTO E INSTALAÇÃO. AF_08/2021 | UN | 1,00 |  |  | 0 | 0 | 0 | 0
29.29 | REF 89354 + 36801 | FORNECIMENTO E INSTALAÇÃO - MISTURADOR PARA CHUVEIRO, BASE BRUTA, COM 2 ACABAMENTOS COM CANOPLA | UN | 2,00 |  |  | 0 | 0 | 0 | 0
29.30 | 93358 | ESCAVAÇÃO MANUAL DE VALA COM PROFUNDIDADE MENOR OU IGUAL A 1,30 M. AF_02/2021 | M3 | 1,00 |  |  | 0 | 0 | 0 | 0 | .
29.31 | REF. SINAPI 94992 + 98560 | EXECUÇÃO DE PASSEIO (CALÇADA) OU PISO DE CONCRETO COM CONCRETO MOLDADO IN LOCO, FEITO EM OBRA, ACABAMENTO CONVENCIONAL, COM ADITIVO IMPERMEABILIZANTE, ESPESSURA 6 CM, ARMADO. AF_07/2016 | M2 | 1,00 |  |  | 0 | 0 | 0 | 0 | .
29.32 | 91185 | FIXAÇÃO DE TUBOS HORIZONTAIS DE PVC, CPVC OU COBRE DIÂMETROS MENORES OU IGUAIS A 40 MM COM ABRAÇADEIRA METÁLICA FLEXÍVEL 18 MM, FIXADA DIRETAMENTE NA LAJE. AF_05/2015 | M | 100,00 |  |  | 0 | 0 | 0 | 0
29.33 | 97622 | DEMOLIÇÃO DE ALVENARIA DE BLOCO FURADO, DE FORMA MANUAL, SEM REAPROVEITAMENTO. AF_12/2017 | M3 | 0,10 |  |  | 0 | 0 | 0 | 0
30 |  | ELÉTRICA E REDE - RAMAIS ALIMENTADORES | [5 empty] | 0 | 0 | 0 | .
30.1 | 92992 | CABO DE COBRE FLEXÍVEL ISOLADO, 95 MM², ANTI-CHAMA 0,6/1,0 KV, PARA REDE ENTERRADA DE DISTRIBUIÇÃO DE ENERGIA ELÉTRICA - FORNECIMENTO E INSTALAÇÃO. AF_12/2021 | M | 270,00 |  |  | 0 | 0 | 0 | 0
30.2 | 061312 | CAIXA DE PASSAGEM E INSPECAO EM CONCRETO 40x40x40cm C/ TAMPA | UN | 2,00 |  |  | 0 | 0 | 0 | 0
30.3 | 97670 | ELETRODUTO FLEXÍVEL CORRUGADO, PEAD, DN 100 (4"), PARA REDE ENTERRADA DE DISTRIBUIÇÃO DE ENERGIA ELÉTRICA - FORNECIMENTO E INSTALAÇÃO. AF_12/2021 | M | 70,00 |  |  | 0 | 0 | 0 | 0 | .
30.4 | 93358 | ESCAVAÇÃO MANUAL DE VALA COM PROFUNDIDADE MENOR OU IGUAL A 1,30 M. AF_02/2021 - EXTERNO | M3 | 1,00 |  |  | 0 | 0 | 0 | 0 | .
30.5 | 96995 | REATERRO MANUAL APILOADO COM SOQUETE. AF_10/2017 - EXTERNO | M3 | 0,90 |  |  | 0 | 0 | 0 | 0
30.6 | 97628 | DEMOLIÇÃO DE LAJES, DE FORMA MANUAL, SEM REAPROVEITAMENTO. AF_12/2017 - EXTERNO | M3 | 0,50 |  |  | 0 | 0 | 0 | 0
30.7 | REF. SINAPI 97628 (2) | DEMOLIÇÃO DE PAVIMENTAÇÃO TIPO PEDRA MIRACEMA - EXTERNO | M3 | 10,00 |  |  | 0 | 0 | 0 | 0
30.8 | 94994 | EXECUÇÃO DE PASSEIO (CALÇADA) OU PISO DE CONCRETO COM CONCRETO MOLDADO IN LOCO, FEITO EM OBRA, ACABAMENTO CONVENCIONAL, ESPESSURA 8 CM, ARMADO. AF_08/2022 - EXTERNO | M2 | 10,00 |  |  | 0 | 0 | 0 | 0
30.9 | 101795 | CAIXA ENTERRADA PARA INSTALAÇÕES TELEFÔNICAS TIPO R1, EM ALVENARIA COM BLOCOS DE CONCRETO, DIMENSÕES INTERNAS: 0,35X0,60X0,60 M, EXCLUINDO TAMPÃO. AF_12/2020 | UN | 2,00 |  |  | 0 | 0 | 0 | 0
30.10 | 101798 | TAMPA PARA CAIXA TIPO R1, EM FERRO FUNDIDO, DIMENSÕES INTERNAS: 0,40 X 0,60 M - FORNECIMENTO E INSTALAÇÃO. AF_12/2020 | UN | 2,00 |  |  | 0 | 0 | 0 | 0
30.11 | 97668 | ELETRODUTO FLEXÍVEL CORRUGADO, PEAD, DN 63 (2"), PARA REDE ENTERRADA DE DISTRIBUIÇÃO DE ENERGIA ELÉTRICA - FORNECIMENTO E INSTALAÇÃO. AF_12/2021 | M | 48,00 |  |  | 0 | 0 | 0 | 0
31 |  | ELÉTRICA E REDE - INFRAESTRUTURA | [5 empty] | 0 | 0 | 0
31.1 | 91844 | ELETRODUTO FLEXÍVEL CORRUGADO, PVC, DN 25 MM (3/4"), PARA CIRCUITOS TERMINAIS, INSTALADO EM LAJE - FORNECIMENTO E INSTALAÇÃO. AF_03/2023 | M | 700,00 |  |  | 0 | 0 | 0 | 0
31.2 | 91846 | ELETRODUTO FLEXÍVEL CORRUGADO, PVC, DN 32 MM (1"), PARA CIRCUITOS TERMINAIS, INSTALADO EM LAJE - FORNECIMENTO E INSTALAÇÃO. AF_03/2023 | M | 25,00 |  |  | 0 | 0 | 0 | 0 | .
31.3 | 97668 | ELETRODUTO FLEXÍVEL CORRUGADO, PEAD, DN 63 (2"), PARA REDE ENTERRADA DE DISTRIBUIÇÃO DE ENERGIA ELÉTRICA - FORNECIMENTO E INSTALAÇÃO. AF_12/2021 | M | 36,00 |  |  | 0 | 0 | 0 | 0 | .
31.4 | 91940 | CAIXA RETANGULAR 4" X 2", PVC - FORNECIMENTO E INSTALAÇÃO. AF_03/2023 | UN | 156,00 |  |  | 0 | 0 | 0 | 0
31.5 | 91924 | CABO DE COBRE FLEXÍVEL ISOLADO, 1,5 MM², ANTI-CHAMA 450/750 V, PARA CIRCUITOS TERMINAIS - FORNECIMENTO E INSTALAÇÃO. AF_03/2023 | M | 2.120,00 |  |  | 0 | 0 | 0 | 0
31.6 | 91926 | CABO DE COBRE FLEXÍVEL ISOLADO, 2,5 MM², ANTI-CHAMA 450/750 V, PARA CIRCUITOS TERMINAIS - FORNECIMENTO E INSTALAÇÃO. AF_03/2023 | M | 5.280,00 |  |  | 0 | 0 | 0 | 0 | .
31.7 | 91928 | CABO DE COBRE FLEXÍVEL ISOLADO, 4 MM², ANTI-CHAMA 450/750 V, PARA CIRCUITOS TERMINAIS - FORNECIMENTO E INSTALAÇÃO. AF_03/2023 | M | 100,00 |  |  | 0 | 0 | 0 | 0 | .
31.8 | 91930 | CABO DE COBRE FLEXÍVEL ISOLADO, 6 MM², ANTI-CHAMA 450/750 V, PARA CIRCUITOS TERMINAIS - FORNECIMENTO E INSTALAÇÃO. AF_03/2023 | M | 170,00 |  |  | 0 | 0 | 0 | 0
31.9 | 91932 | CABO DE COBRE FLEXÍVEL ISOLADO, 10 MM², ANTI-CHAMA 450/750 V, PARA CIRCUITOS TERMINAIS - FORNECIMENTO E INSTALAÇÃO. AF_03/2023 | M | 135,00 |  |  | 0 | 0 | 0 | 0 | .
31.10 | 91934 | CABO DE COBRE FLEXÍVEL ISOLADO, 16 MM², ANTI-CHAMA 450/750 V, PARA CIRCUITOS TERMINAIS - FORNECIMENTO E INSTALAÇÃO. AF_03/2023 | M | 10,00 |  |  | 0 | 0 | 0 | 0 | .
31.11 | 92985 | CABO DE COBRE FLEXÍVEL ISOLADO, 35 MM², ANTI-CHAMA 450/750 V, PARA DISTRIBUIÇÃO - FORNECIMENTO E INSTALAÇÃO. AF_12/2015 | M | 40,00 |  |  | 0 | 0 | 0 | 0
31.12 | 91931 | CABO DE COBRE FLEXÍVEL ISOLADO, 6 MM², ANTI-CHAMA 0,6/1,0 KV, PARA CIRCUITOS TERMINAIS - FORNECIMENTO E INSTALAÇÃO. AF_03/2023 | M | 200,00 |  |  | 0 | 0 | 0 | 0
31.13 | 101560 | CABO DE COBRE FLEXÍVEL ISOLADO, 10 MM², 0,6/1,0 KV, PARA REDE AÉREA DE DISTRIBUIÇÃO DE ENERGIA ELÉTRICA DE BAIXA TENSÃO - FORNECIMENTO E INSTALAÇÃO. AF_07/2020 | M | 140,00 |  |  | 0 | 0 | 0 | 0 | .
31.14 | 91935 | CABO DE COBRE FLEXÍVEL ISOLADO, 16 MM², ANTI-CHAMA 0,6/1,0 KV, PARA CIRCUITOS TERMINAIS - FORNECIMENTO E INSTALAÇÃO. AF_03/2023 | M | 250,00 |  |  | 0 | 0 | 0 | 0 | .
31.15 | 101564 | CABO DE COBRE FLEXÍVEL ISOLADO, 50 MM², 0,6/1,0 KV, PARA REDE AÉREA DE DISTRIBUIÇÃO DE ENERGIA ELÉTRICA DE BAIXA TENSÃO - FORNECIMENTO E INSTALAÇÃO. AF_07/2020 | M | 17,00 |  |  | 0 | 0 | 0 | 0 | .
31.16 | 101567 | CABO DE COBRE FLEXÍVEL ISOLADO, 95 MM², 0,6/1,0 KV, PARA REDE AÉREA DE DISTRIBUIÇÃO DE ENERGIA ELÉTRICA DE BAIXA TENSÃO - FORNECIMENTO E INSTALAÇÃO. AF_07/2020 | M | 68,00 |  |  | 0 | 0 | 0 | 0
31.17 | 93654 | DISJUNTOR MONOPOLAR TIPO DIN, CORRENTE NOMINAL DE 16A - FORNECIMENTO E INSTALAÇÃO. AF_10/2020 - INCLUINDO RESERVAS | UN | 18 |  |  | 0 | 0 | 0 | 0
31.18 | 93655 | DISJUNTOR MONOPOLAR TIPO DIN, CORRENTE NOMINAL DE 20A - FORNECIMENTO E INSTALAÇÃO. AF_10/2020 - INCLUINDO RESERVAS | UN | 22 |  |  | 0 | 0 | 0 | 0 | .
31.19 | 93662 | DISJUNTOR BIPOLAR TIPO DIN, CORRENTE NOMINAL DE 20A - FORNECIMENTO E INSTALAÇÃO. AF_10/2020 | UN | 28,00 |  |  | 0 | 0 | 0 | 0 | .
31.20 | 93665 | DISJUNTOR BIPOLAR TIPO DIN, CORRENTE NOMINAL DE 40A - FORNECIMENTO E INSTALAÇÃO. AF_10/2020 | UN | 3,00 |  |  | 0 | 0 | 0 | 0
31.21 | 93670 | DISJUNTOR TRIPOLAR TIPO DIN, CORRENTE NOMINAL DE 25A - FORNECIMENTO E INSTALAÇÃO. AF_10/2020 | UN | 7,00 |  |  | 0 | 0 | 0 | 0 | .
31.22 | 93671 | DISJUNTOR TRIPOLAR TIPO DIN, CORRENTE NOMINAL DE 32A - FORNECIMENTO E INSTALAÇÃO. AF_10/2020 | UN | 1,00 |  |  | 0 | 0 | 0 | 0
31.23 | 93673 | DISJUNTOR TRIPOLAR TIPO DIN, CORRENTE NOMINAL DE 50A - FORNECIMENTO E INSTALAÇÃO. AF_10/2020 | UN | 4,00 |  |  | 0 | 0 | 0 | 0 | .
31.24 | 101894 | DISJUNTOR TERMOMAGNÉTICO TRIPOLAR , CORRENTE NOMINAL DE 63A - FORNECIMENTO E INSTALAÇÃO. AF_10/2020 | UN | 1,00 |  |  | 0 | 0 | 0 | 0 | .
31.25 | 101894 | DISJUNTOR TERMOMAGNÉTICO TRIPOLAR , CORRENTE NOMINAL DE 80A - FORNECIMENTO E INSTALAÇÃO. AF_10/2020 | UN | 2,00 |  |  | 0 | 0 | 0 | 0 | .
31.26 | 064035 | DISJUNTOR TERMOMAGNÉTICO TRIPOLAR , CORRENTE NOMINAL DE 100A - FORNECIMENTO E INSTALAÇÃO. AF_10/2020 | UN | 3,00 |  |  | 0 | 0 | 0 | 0 | .
31.27 | 101897 | DISJUNTOR TERMOMAGNÉTICO TRIPOLAR , CORRENTE NOMINAL DE 250A - FORNECIMENTO E INSTALAÇÃO. AF_10/2020 | UN | 2,00 |  |  | 0 | 0 | 0 | 0
31.28 | 101898 | DISJUNTOR TERMOMAGNÉTICO TRIPOLAR , CORRENTE NOMINAL DE 400A - FORNECIMENTO E INSTALAÇÃO. AF_10/2020 | UN | 1,00 |  |  | 0 | 0 | 0 | 0
31.29 | 92001 | TOMADA DE EMBUTIR (1 MÓDULO), 2P+T 20 A, INCLUINDO SUPORTE E PLACA - FORNECIMENTO E INSTALAÇÃO. AF_03/2023 | UN | 96,00 |  |  | 0 | 0 | 0 | 0 | .
31.30 | 92001 | TOMADA DE EMBUTIR (1 MÓDULO), 2P+T 20 A, NA COR PRETA, INCLUINDO SUPORTE E PLACA - FORNECIMENTO E INSTALAÇÃO. AF_03/2023 | UN | 23,00 |  |  | 0 | 0 | 0 | 0 | .
31.31 | 92001 | TOMADA DE EMBUTIR (1 MÓDULO), 2P+T 20 A, NA COR VERMELHA, INCLUINDO SUPORTE E PLACA - FORNECIMENTO E INSTALAÇÃO. AF_03/2023 | UN | 37,00 |  |  | 0 | 0 | 0 | 0
31.32 | 92009 | TOMADA DE EMBUTIR (2 MÓDULOS), 2P+T 20 A, NA COR BRANCA, INCLUINDO SUPORTE E PLACA - FORNECIMENTO E INSTALAÇÃO. AF_03/2023 | UN | 6,00 |  |  | 0 | 0 | 0 | 0 | .
31.33 | 92009 | TOMADA DE EMBUTIR (2 MÓDULOS), 2P+T 20 A, NA COR VERMELHA, INCLUINDO SUPORTE E PLACA - FORNECIMENTO E INSTALAÇÃO. AF_03/2023 | UN | 6,00 |  |  | 0 | 0 | 0 | 0
31.34 | 91953 | INTERRUPTOR SIMPLES (1 MÓDULO), 10A/250V, INCLUINDO SUPORTE E PLACA - FORNECIMENTO E INSTALAÇÃO. AF_03/2023 | UN | 15,00 |  |  | 0 | 0 | 0 | 0 | .
31.35 | 91959 | INTERRUPTOR SIMPLES (2 MÓDULOS), 10A/250V, INCLUINDO SUPORTE E PLACA - FORNECIMENTO E INSTALAÇÃO. AF_03/2023 | UN | 6,00 |  |  | 0 | 0 | 0 | 0 | .
31.36 | 91967 | INTERRUPTOR SIMPLES (3 MÓDULOS), 10A/250V, INCLUINDO SUPORTE E PLACA - FORNECIMENTO E INSTALAÇÃO. AF_03/2023 | UN | 6,00 |  |  | 0 | 0 | 0 | 0 | .
31.37 | 91955 | INTERRUPTOR PARALELO (1 MÓDULO), 10A/250V, INCLUINDO SUPORTE E PLACA - FORNECIMENTO E INSTALAÇÃO. AF_03/2023 | UN | 4,00 |  |  | 0 | 0 | 0 | 0 | .
31.38 | 062101 | TOMADA DE PISO COMPLETA EM CAIXA 4X2 | UN | 4,00 |  |  | 0 | 0 | 0 | 0
31.39 | 064563 | DISPOSITIVO PROTETOR DE SURTO 220V OU 127V, 20 KA, TRIFASICO | UN | 16,00 |  |  | 0 | 0 | 0 | 0 | .
31.40 | 064564 | DISPOSITIVO PROTETOR DE SURTO 220V OU 127V, 40 KA, TRIFASICO | UN | 4,00 |  |  | 0 | 0 | 0 | 0
31.41 | 97597 | SENSOR DE PRESENÇA COM FOTOCÉLULA, FIXAÇÃO EM TETO - FORNECIMENTO E INSTALAÇÃO. AF_02/2020 | UN | 9,00 |  |  | 0 | 0 | 0 | 0 | .
31.42 | REF ORSE 11338 | QUADRO GERAL DE DISTRIBUIÇÃO DE EMBUTIR, COM BARRAMENTO,, EM CHAPA GALVANIZ., MEDINDO:1140X1520X200CM, EXCLUSIVE DISJUNTORES | UN | 3,00 |  |  | 0 | 0 | 0 | 0 | .
31.43 | 101875 | QUADRO DE DISTRIBUIÇÃO DE ENERGIA EM CHAPA DE AÇO GALVANIZADO, DE EMBUTIR, COM BARRAMENTO TRIFÁSICO, PARA 12 DISJUNTORES DIN 100A - FORNECIMENTO E INSTALAÇÃO. AF_10/2020 | UN | 2,00 |  |  | 0 | 0 | 0 | 0
31.44 | REF CPOS 40.04.346 | TOMADA - PLUG 3P+N+T 100A TIPO STECK | UN | 1,00 |  |  | 0 | 0 | 0 | 0 | .
31.45 | 062105 | TOMADA - PLUG 3P+N+T 63A TIPO STECK | UN | 2,00 |  |  | 0 | 0 | 0 | 0
31.46 | 062105 | TOMADA - PLUG 3P+T 63A TIPO STECK | UN | 1,00 |  |  | 0 | 0 | 0 | 0 | .
31.47 | 062007 | TOMADA - PLUG 2P+T 63A TIPO STECK | UN | 1,00 |  |  | 0 | 0 | 0 | 0 | .
31.48 | 062041 | TOMADA - PLUG 3P+T 32A TIPO STECK | UN | 1,00 |  |  | 0 | 0 | 0 | 0 | .
31.49 | 7996 | DISJUNTOR BIPOLAR DR 25 A - DISPOSITIVO RESIDUAL DIFERENCIAL, TIPO AC, 30MA, REF.5SM1 312-OMB, SIEMENS OU SIMILAR | UN | 20,00 |  |  | 0 | 0 | 0 | 0 | .
31.50 | 8077 | DISJUNTOR BIPOLAR DR 40 A - DISPOSITIVO RESIDUAL DIFERENCIAL, TIPO AC, 30MA, REF.5SM1 314-OMB, SIEMENS OU SIMILAR | UN | 2,00 |  |  | 0 | 0 | 0 | 0
31.51 | 93358 | ESCAVAÇÃO MANUAL DE VALA COM PROFUNDIDADE MENOR OU IGUAL A 1,30 M. AF_02/2021 | M3 | 4,50 |  |  | 0 | 0 | 0 | 0 | .
31.52 | 96995 | REATERRO MANUAL APILOADO COM SOQUETE. AF_10/2017 | M3 | 4,00 |  |  | 0 | 0 | 0 | 0
31.53 | 063447 | ELETROCALHA PERFURADA TIPO ""U"" 50X50mm | M | 4,00 |  |  | 0 | 0 | 0 | 0 | .
31.54 | 059414 | ELETROCALHA PERFURADA TIPO ""U"" 100x100mm | M | 60,00 |  |  | 0 | 0 | 0 | 0 | .
31.55 | 078028 | PERFILADO PERFURADO 38x38mm | M | 90,00 |  |  | 0 | 0 | 0 | 0
31.56 | REF.: 88264 | IDENTIFICAÇÃO DOS DISJUNTORES, TOMADAS E INTERRUPTORES - ELETRICISTA COM ENCARGOS COMPLEMENTARES | SRV | 1 |  |  | 0 | 0 | 0 | 0
31.57 | REF.: 88247 | IDENTIFICAÇÃO DOS DISJUNTORES, TOMADAS E INTERRUPTORES - AUXILIAR DE ELETRICISTA COM ENCARGOS COMPLEMENTARES | SRV | 1 |  |  | 0 | 0 | 0 | 0 | .
31.58 | 068122 | NOBREAK SENOIDAL 5000VA | UN | 1,00 |  |  | 0 | 0 | 0 | 0 | .
31.59 | 98307 | TOMADA DE REDE RJ45 - FORNECIMENTO E INSTALAÇÃO. AF_11/2019 | UN | 4 |  |  | 0 | 0 | 0 | 0
31.60 | REF.: SBC 061427 | CAIXA DE TOMADA DE REDE LÓGICA METÁLICA PARA PISO COM TAMPA 100X100X60MM | UN | 4,00 |  |  | 0 | 0 | 0 | 0 | .
31.61 | 061550 | ELETRODUTO FLEXIVEL SEALTUBE 3/4"" | M | 10 |  |  | 0 | 0 | 0 | 0 | .
32 |  | ELÉTRICA - LUMINÁRIAS | [5 empty] | 0 | 0 | 0
32.1 | REF 97591 + COTAÇÃO | FORNECIMENTO E INSTALAÇÃO - LUMINÁRIA TIPO PLAFON - 60x60CM | UN | 42,00 |  |  | 0 | 0 | 0 | 0
32.2 | REF SBC 060617 + COTAÇÃO | FORNECIMENTO E INSTALAÇÃO - LUMINÁRIA DE EMBUTIR RETANGULAR | UN | 13,00 |  |  | 0 | 0 | 0 | 0 | .
32.3 | REF SBC 060118 + COTAÇÃO | FORNECIMENTO E INSTALAÇÃO - ARANDELA FACHO | UN | 27,00 |  |  | 0 | 0 | 0 | 0 | .
32.4 | REF SBC 060640 + COTAÇÃO | FORNECIMENTO E INSTALAÇÃO - SPOT DIRECIONAVEL LINHA ARQUITETONICA EFFECT BRANCO PAR 20 | UN | 96,00 |  |  | 0 | 0 | 0 | 0 | .
32.5 | REF CPOS 41.14.600 + COTAÇÃO | FORNECIMENTO E INSTALAÇÃO - LUMINÁRIA PENDENTE BASTÃO | UN | 9,00 |  |  | 0 | 0 | 0 | 0
32.6 | REF CPOS 41.31.048 + COTAÇÃO | FORNECIMENTO E INSTALAÇÃO - LUMINÁRIA LED RETANGULAR PENDENTE | UN | 58,00 |  |  | 0 | 0 | 0 | 0
33 |  | SOM E CFTV - INFRAESTRUTURA | [5 empty] | 0 | 0 | 0
33.1 | 91845 | ELETRODUTO FLEXÍVEL CORRUGADO REFORÇADO, PVC, DN 25 MM (3/4"), PARA CIRCUITOS TERMINAIS, INSTALADO EM LAJE - FORNECIMENTO E INSTALAÇÃO. AF_03/2023 | M | 100,00 |  |  | 0 | 0 | 0 | 0
33.2 | 95808 | CONDULETE DE PVC, TIPO LL, PARA ELETRODUTO DE PVC SOLDÁVEL DN 25 MM (3/4 | UN | 12,00 |  |  | 0 | 0 | 0 | 0
33.3 | 104404 | CONDULETE DE PVC, TIPO T, PARA ELETRODUTO DE PVC SOLDÁVEL DN 25 MM (3/4 | UN | 3,00 |  |  | 0 | 0 | 0 | 0
33.4 | 104402 | CONDULETE DE PVC, TIPO C, PARA ELETRODUTO DE PVC SOLDÁVEL DN 25 MM (3/4 | UN | 2,00 |  |  | 0 | 0 | 0 | 0 | .
34 |  | AQUECEDORES E PRESSURIZADOR | [5 empty] | 0 | 0 | 0 | .
34.1 | COTAÇÃO | AQUECEDOR RHEEM 40L DIGITAL GLP, KIT DE LIGAÇÃO, CHAMINÉ E CASA DE PROTEÇÃO EM ALUMÍNIO. FORNECIMENTO E INSTALAÇÃO | UN | 2 |  |  | 0 | 0 | 0 | 0
34.2 | COTAÇÃO | PRESSURIZADOR TEXIUS TSP-4-2DC, 1,0CV, COM INVERSOR DE FLUXO. INSTALADO SOBRE FORRO. INCLUSIVE ESTRUTURA DE SUPORTE E FIXAÇÃO | UN | 1,00 |  |  | 0 | 0 | 0 | 0
35 |  | GÁS | [5 empty] | 0 | 0 | 0 | .
35.1 | 87794 | EMBOÇO OU MASSA ÚNICA EM ARGAMASSA TRAÇO 1:2:8, PREPARO MANUAL, APLICADA MANUALMENTE EM PANOS CEGOS DE FACHADA (SEM PRESENÇA DE VÃOS), ESPESSURA DE 25 MM. AF_09/2022 - REPARO NO ABRIGO DO GÁS | M2 | 1,00 |  |  | 0 | 0 | 0 | 0
35.2 | REF 96838 | JOELHO 90 GRAUS, ROSCA FÊMEA TERMINAL, METÁLICO, PARA INSTALAÇÕES EM PEX ÁGUA, DN 16MM X 3/4"- FORNECIMENTO E INSTALAÇÃO. AF_02/2023 | UN | 2,00 |  |  | 0 | 0 | 0 | 0 | .
35.3 | 96842 | JOELHO 90 GRAUS, ROSCA FÊMEA TERMINAL, METÁLICO, PARA INSTALAÇÕES EM PEX ÁGUA, DN 20 MM X 3/4", CONEXÃO POR ANEL DESLIZANTE - FORNECIMENTO E INSTALAÇÃO. AF_02/2023 | UN | 3,00 |  |  | 0 | 0 | 0 | 0 | .
35.4 | 96860 | TÊ, METÁLICO, PARA INSTALAÇÕES EM PEX ÁGUA, DN 16 MM, CONEXÃO POR ANEL DESLIZANTE - FORNECIMENTO E INSTALAÇÃO. AF_02/2023 | UN | 1,00 |  |  | 0 | 0 | 0 | 0
35.5 | REF 96861 | TÊ DE REDUÇÃO, ROSCA FÊMEA, METÁLICO, PARA INSTALAÇÕES EM PEX ÁGUA, DN 20mm X 16mm x 20mm- FORNECIMENTO E INSTALAÇÃO. AF_02/2023 | UN | 1,00 |  |  | 0 | 0 | 0 | 0 | .
35.6 | REF SBC 103029 | REGISTRO OU REGULADOR DE GÁS DE COZINHA - FORNECIMENTO E INSTALAÇÃO. AF_08/2021 | UN | 3,00 |  |  | 0 | 0 | 0 | 0 | .
35.7 | 96798 | TUBO, PEX, MONOCAMADA, DN 16, INSTALADO EM RAMAL/SUB-RAMAL OU DISTRIBUIÇÃO DE ÁGUA - FORNECIMENTO E INSTALAÇÃO. AF_02/2023 | M | 29,31 |  |  | 0 | 0 | 0 | 0 | .
35.8 | 96799 | TUBO, PEX, MONOCAMADA, DN 20, INSTALADO EM RAMAL/SUB-RAMAL OU DISTRIBUIÇÃO DE ÁGUA - FORNECIMENTO E INSTALAÇÃO. AF_02/2023 | M | 5,27 |  |  | 0 | 0 | 0 | 0 | .
35.9 | REF SBC 053139 | TELA ARAME GALVANIZADO 12AWG 10x10mm QUADRADA/LOSANGULAR | M2 | 2,00 |  |  | 0 | 0 | 0 | 0 | .
36 |  | ESQUADRIAS EXTERNAS - COZINHA | [5 empty] | 0 | 0 | 0 | .
36.1 | 102191 | REMOÇÃO DE VIDRO LISO COMUM DE ESQUADRIA COM BAGUETE DE ALUMÍNIO OU PVC. AF_01/2021 | M2 | 13,90 |  |  | 0 | 0 | 0 | 0
36.2 | 98689 | SOLEIRA EM GRANITO PRETO SÃO GABRIEL, LARGURA 15 CM, ESPESSURA 2,0 CM. AF_09/2020 | M | 1,00 |  |  | 0 | 0 | 0 | 0
36.3 | REF.: 88325 | SUBSTITUIÇÃO DE FECHO EM JANELA, COM FORNECIMENTO DE MATERIAL | SERV | 1 |  |  | 0 | 0 | 0 | 0
36.4 | REF. SEINFRA C1873 | PELÍCULA DE INSULFILM - APLICADA EM PORTAS E JANELAS. FORNECIMENTO E INSTALAÇÃO | M2 | 15.51 |  |  | 0 | 0 | 0 | 0 | .
36.5 | REF 102169 + SEDOP D00292 | INSTALAÇÃO DE VIDRO TEMPERADO INCOLOR, E = 10 MM, EM ESQUADRIA DE ALUMÍNIO OU PVC, FIXADO COM BAGUETE. AF_01/2021_PS - ACIMA DA PORTA | M2 | 0,90 |  |  | 0 | 0 | 0 | 0
36.6 | REF SEDOP 091514 | FONRECIMENTO E INSTALAÇÃO DE ESQUADRIA EM VIDRO TEMPERADO DE 10MM, COM 4 FOLHAS, TIPO DESLIZANTE - 267x250CM | M2 | 6,67 |  |  | 0 | 0 | 0 | 0
36.7 | REF 94805 | PORTA DE ALUMÍNIO DE ABRIR PARA VIDRO, 100X210CM, FIXAÇÃO COM PARAFUSOS, INCLUSIVE VIDROS - FORNECIMENTO E INSTALAÇÃO. AF_12/2019 | UN | 1,00 |  |  | 0 | 0 | 0 | 0 | .
36.8 | REF.: CPOS 14.31.030 | FECHAMENTO EM PLACA CIMENTÍCIA ESPESSURA 12MM, INCLUSIVE EXECUÇÃO DE JUNTAS DE DILATAÇÃO | M2 | 4,50 |  |  | 0 | 0 | 0 | 0
36.9 | 88415 | APLICAÇÃO MANUAL DE FUNDO SELADOR ACRÍLICO EM PAREDES EXTERNAS DE CASAS. AF_06/2014 | M2 | 4,50 |  |  | 0 | 0 | 0 | 0
36.10 | 96130 | APLICAÇÃO MANUAL DE MASSA ACRÍLICA EM PAREDES EXTERNAS DE CASAS, UMA DEMÃO. AF_05/2017 | M2 | 4,50 |  |  | 0 | 0 | 0 | 0 | .
36.11 | 95626 | APLICAÇÃO MANUAL DE TINTA LÁTEX ACRÍLICA EM PAREDE EXTERNAS DE CASAS, DUAS DEMÃOS. AF_11/2016 | M2 | 4,50 |  |  | 0 | 0 | 0 | 0 | .
36.12 | REF.: ORSE 8970 | TELA DE NYLON, TIPO MOSQUITEIRO, COM MOLDURA EM ALUMINIO ANODIZADO NATURAL, FIXADO EM JANELAS. FORNECIMENTO E INSTALAÇÃO | M2 | 20,36 |  |  | 0 | 0 | 0 | 0
37 |  | ESCADA COZINHA | [5 empty] | 0 | 0 | 0 | .
37.1 | 94965 | CONCRETO FCK = 25MPA, TRAÇO 1:2,3:2,7 (EM MASSA SECA DE CIMENTO/ AREIA MÉDIA/ BRITA 1) - PREPARO MECÂNICO COM BETONEIRA 400 L. AF_05/2021 | M3 | 0,19 |  |  | 0 | 0 | 0 | 0
37.2 | 97092 | ARMAÇÃO PARA EXECUÇÃO DE RADIER, PISO DE CONCRETO OU LAJE SOBRE SOLO, COM USO DE TELA Q-196. AF_09/2021 | KG | 5,00 |  |  | 0 | 0 | 0 | 0
37.3 | 96533 | FABRICAÇÃO, MONTAGEM E DESMONTAGEM DE FÔRMA PARA VIGA BALDRAME, EM MADEIRA SERRADA, E=25 MM, 2 UTILIZAÇÕES. AF_06/2017 | M2 | 0,32 |  |  | 0 | 0 | 0 | 0
37.4 | 88476 | CONTRAPISO COM ARGAMASSA AUTONIVELANTE, APLICADO SOBRE LAJE, ADERIDO, ESPESSURA 2CM. AF_07/2021 | M2 | 0,72 |  |  | 0 | 0 | 0 | 0
37.5 | REF SETOP SER-COR-010 | GUARDA-CORPO EM AÇO GALVANIZADO DIN 2440, D = 2", COM SUBDIVISÕES EM TUBO DE AÇO D = 1/2", H = 1,05 M - COM CORRIMÃO SIMPLES DE TUBO DE AÇO GALVANIZADO DE D = 1 1/2" | M | 1,20 |  |  | 0 | 0 | 0 | 0
38 |  | ESQUADRIAS EXTERNAS - FACHADA | [5 empty] | 0 | 0 | 0
38.1 | REF. SBC 023310 | REMOÇÃO DE GRADES DE FERRO EM JANELAS. COM REAPROVEITAMENTO | M2 | 6,00 |  |  | 0 | 0 | 0 | 0
38.2 | 97645 | REMOÇÃO DE JANELAS, DE FORMA MANUAL, SEM REAPROVEITAMENTO. AF_12/2017 | M2 | 6,00 |  |  | 0 | 0 | 0 | 0
38.3 | 98458 | TAPUME COM COMPENSADO DE MADEIRA. AF_05/2018 | M2 | 6,00 |  |  | 0 | 0 | 0 | 0 | .
38.4 | 101965 | PEITORIL LINEAR EM GRANITO OU MÁRMORE, L = 15CM, COMPRIMENTO DE ATÉ 2M, ASSENTADO COM ARGAMASSA 1:6 COM ADITIVO. AF_11/2020 | M | 4,20 |  |  | 0 | 0 | 0 | 0
38.5 | 94573 | JANELA DE ALUMÍNIO DE CORRER COM 4 FOLHAS PARA VIDROS, COM VIDROS, BATENTE, ACABAMENTO COM ACETATO OU BRILHANTE E FERRAGENS. EXCLUSIVE ALIZAR E CONTRAMARCO. FORNECIMENTO E INSTALAÇÃO. AF_12/2019 | M2 | 6,00 |  |  | 0 | 0 | 0 | 0
38.6 | 94589 | CONTRAMARCO DE ALUMÍNIO, FIXAÇÃO COM ARGAMASSA - FORNECIMENTO E INSTALAÇÃO. AF_12/2019 | M | 14,00 |  |  | 0 | 0 | 0 | 0
38.7 | REF SBC 023310 | REINSTALAÇÃO DE GRADES DE FERRO EM JANELAS | M2 | 6,00 |  |  | 0 | 0 | 0 | 0 | .
38.8 | 100754 | PINTURA COM TINTA ACRÍLICA DE ACABAMENTO APLICADA A ROLO OU PINCEL SOBRE SUPERFÍCIES METÁLICAS (EXCETO PERFIL) EXECUTADO EM OBRA (02 DEMÃOS). AF_01/2020 | M2 | 6,00 |  |  | 0 | 0 | 0 | 0 | .
39 |  | REVESTIMENTO CERÂMICO - PAREDE | [5 empty] | 0 | 0 | 0
39.1 | REF 104611 | REVESTIMENTO CERÂMICO PARA PAREDES INTERNAS - REFERÊNCIA: PORTINARI RETIFICADO PLAIN MATTE WHITE | M2 | 474,72 |  |  | 0 | 0 | 0 | 0 | .
40 |  | PAINEL RIPADO | [5 empty] | 0 | 0 | 0 | .
40.1 | COTAÇÃO 5 | FORNECIMENTO E INSTALAÇÃO DE PAINEL RIPADO EM MDF - REFERÊNCIA: CONCEPT - BARRETO - COR FREIJÓ | M2 | 134,22 |  |  | 0 | 0 | 0 | 0
41 |  | DIVISÓRIA ARTICULADA | [5 empty] | 0 | 0 | 0
41.1 | REF 98689 | SOLEIRA EM GRANITO PRETO SÃO GABRIEL, LARGURA 10 CM, ESPESSURA 2,0 CM. AF_09/2020 | M | 16,91 |  |  | 0 | 0 | 0 | 0 | .
41.2 | COTAÇÃO | DIVISÓRIA ARTICULADA SUSPENSA EM ROLDANAS DUPLAS COM ESRUTURA INTERNA DE AÇO GAVANIZADO COM PINTURA CONTRA CORROSÃO, ACABAMENTO EXTERNO EM LAMINADO MELAMÍNICO E PERFIS DE ALUMÍNIO, COM TRATAMENTO ACÚSTICO INTERNO (MÍNIMO 50 DB COM LAUDO TÉCNICO), ESPESSURA DE NO MÍNIMO 100MM, COM SISTEMA DE VEDAÇÃO JUNTO AO PISO E TETO. ACABAMENTO EXTERNO REVESTIDOS EM MDF, LAMINADO MELAMÌNICO BRANCO. TRILHO EM ALUMÍNIO RÍGIDO NATURAL, ABAIXO DO FORRO, PARA DESLOCAMENTO DAS ROLDANAS E PLACAS. ACIONAMENTO COM CHAVE REMOVÍVEL/MANIVELA DE 1/2 VOLTA. ESTRUTURA DE FIXAÇÃO DIRETAMENTE NA LAJE OU NA ESTRUTURA METÁLICA. CADA SALA DEVERÁ TER 1 PORTA PARA DIVISÓRIA DE ACESSO EM MDF COM REVESTIMENTO METAMÍNICO, PUXADOR E FECHADURA. | SRV | 1 |  |  | 0 | 0 | 0 | 0 | .
42 |  | FORRO - GESSO ACARTONADO | [5 empty] | 0 | 0 | 0 | .
42.1 | REF.: SINAPI 96114 | FORNECIMENTO E INSTALAÇÃO DE FORRO EM GESSO ACARTONADO MONOLÍTICO, MODELO F-530, MARCA PLACO DO BRASIL OU EQUIVALENTE TÉCNICO, INCLUSIVE ESTRUTURA DE FIXAÇÃO | M2 | 313,51 |  |  | 0 | 0 | 0 | 0
42.2 | 210506 | TABICA PARA FORRO DE GESSO COMUM | M | 350,25 |  |  | 0 | 0 | 0 | 0 | .
42.3 | 88496 | EMASSAMENTO COM MASSA LÁTEX, APLICAÇÃO EM TETO, DUAS DEMÃOS, LIXAMENTO MANUAL. AF_04/2023 | M2 | 313,51 |  |  | 0 | 0 | 0 | 0 | .
42.4 | 88484 | FUNDO SELADOR ACRÍLICO, APLICAÇÃO MANUAL EM TETO, UMA DEMÃO. AF_04/2023 | M2 | 313,51 |  |  | 0 | 0 | 0 | 0 | .
42.5 | 88488 | PINTURA LÁTEX ACRÍLICA PREMIUM, APLICAÇÃO MANUAL EM TETO, DUAS DEMÃOS. AF_04/2023 | M2 | 313,51 |  |  | 0 | 0 | 0 | 0
43 |  | FORRO - REMOVÍVEL | [5 empty] | 0 | 0 | 0
43.1 | REF ORSE 10652 | FORNECIMENTO E INSTALAÇÃO DE FORRO DE GESSO ACARTONADO LISO REMOVÍVEL, PLACAS 62,5X62X5CM, REVESTIDO COM PELÍCULA RÍGIDA DE PVC, PLACA E PERFIL NA COR BRANCO. REFERÊNCIA: MODELO GYPREX, MARCA PLACO DO BRASIL OU EQUIVALENTE TÉCNICO. INCLUSIVE FORNECIMENTO E INSTALAÇÃO DA ESTRUTURA | M2 | 53.92 |  |  | 0 | 0 | 0 | 0 | .
43.2 | REF.: SINAPI 96115 | FORNECIMENTO E INSTALAÇÃO DE FORRO REMOVÍVEL EM FIBRA MINERAL, 62,5X62,5CM, BORDA TEGULAR T24, PLACA E PERFIL NA COR BRANCO E CINZA (VOLCANIC ASH), PAGINAÇÃO CONFORME PROJETO, REFERÊNCIA MARCA ECOPHON SAINT GOBAIN OU EQUIVALENTE TÉCNICO. INCLUSIVE FONRECIMENTO E INSTALAÇÃO DAS ESTRUTURAS. | M2 | 90.67 |  |  | 0 | 0 | 0 | 0 | .
44 |  | FORRO - PAINEL SUSPENSO | [5 empty] | 0 | 0 | 0
44.1 | COTAÇÃO | FORNECIMENTO E INSTALAÇÃO DE 24 CONJUNTOS DE BAFFLES ACÚSTICOS RETANGULARES [116,8 X 12,7 CM], ESPESSURA COM NO MÌNIMO 40MM, COR: PRETA, EM LÃ DE VIDRO COM REVESTIMENTO EM VÉU ACÚSTICO. UNIDADE COMPOSTA POR CONJUNTO DE FIXAÇÃO COM 02(DOIS) SUPORTES PENDURAIS JÁ FIXADOS NA PLACA E 02 (DOIS) CABOS DE AÇO COM GANCHOS REGULÁVEIS PARA FIXAÇÃO NO TETO. | UN | 24 |  |  | 0 | 0 | 0 | 0
44.2 | COTAÇÃO | FORNECIMENTO E INSTALAÇÃO DE 54 CONJUNTOS DE BAFFLES ACÚSTICOS RETANGULARES [116,8 X 19,0 CM], ESPESSURA COM NO MÌNIMO 40MM, COR: BRANCA, EM LÃ DE VIDRO COM REVESTIMENTO EM VÉU ACÚSTICO. UNIDADE COMPOSTA POR CONJUNTO DE FIXAÇÃO COM 02(DOIS) SUPORTES PENDURAIS JÁ FIXADOS NA PLACA E 02 (DOIS) CABOS DE AÇO COM GANCHOS REGULÁVEIS PARA FIXAÇÃO NO TETO. | UN | 54 |  |  | 0 | 0 | 0 | 0 | .
44.3 | COTAÇÃO | FORNECIMENTO E INSTALAÇÃO DE 25 CONJUNTOS DE BAFFLES ACÚSTICOS, RETANGULARES [116,8 X 25,4 CM], ESPESSURA COM NO MÌNIMO 40MM, COR: CINZA, EM LÃ DE VIDRO COM REVESTIMENTO EM VÉU ACÚSTICO. UNIDADE COMPOSTA POR CONJUNTO DE FIXAÇÃO COM 02(DOIS) SUPORTES PENDURAIS JÁ FIXADOS NA PLACA E 02 (DOIS) CABOS DE AÇO COM GANCHOS REGULÁVEIS PARA FIXAÇÃO NO TETO. | UN | 24 |  |  | 0 | 0 | 0 | 0
45 |  | PISO - REVESTIMENTOS | [5 empty] | 0 | 0 | 0 | .
45.1 | REF FDE (13.02.064) + CPOS G.02.000.034537 | FORNECIMENTO E INSTALAÇÃO DE PORCELANATO INDUSTRIAL EXTRUDADO 30X30CM, COR CINZA CLARO, ESPESSURA 1,2CM, JUNTA 4MM. COM REJUNTE ANTICORROSIVO ALUMINOSO CURA ÚMIDA NA COR GRAFITE. MODELO KERATEC, REF.: 1020C K20, MARCA ALELUIA CERÂMICAS (PORTCERAMIC) OU EQUIVALENTE TÉCNICO | M2 | 122,65 |  |  | 0 | 0 | 0 | 0
45.2 | REF CPOS/CDHU 18.07.170 | RODAPÉ EM PLACA CERÂMICA NÃO ESMALTADA EXTRUDADA PARA ÁREA COM ALTAS TEMPERATURAS, DE ALTA RESISTÊNCIA QUIMICA E MECÂNICA, ALTURA DE 10CM, USO INDUSTRIAL E COZINHAS PROFISSIONAIS, ASSENTADO COM ARGAMASSA INDUSTRIAL. | M | 112,46 |  |  | 0 | 0 | 0 | 0
45.3 | SBC 170056 + COTAÇÃO | FORNECIMENTO E INSTALAÇÃO DE PORCELANATO TÉCNICO, RETIFICADO, ACABAMENTO NATURAL, COR CINZA CLARO, ESPESSURA 9,5MM, JUNTA 2MM, REFERÊNCIA: MODELO MINIMUM CIMENTO NA, MARCA ELIANE OU EQUIVALENTE TÉCNICO. COM REJUNTE COR GRAFITE. | M2 | 77,24 |  |  | 0 | 0 | 0 | 0 | .
45.4 | SBC 170056 + COTAÇÃO 2 | FORNECIMENTO E INSTALAÇÃO DE PORCELANATO ACETINADO RETIFICADO, 84X84CM, ESPESSURA 9,5MM, JUNTA 2MM, COM REJUNTE COR CINZA PLATINA, MODELO CIMENTO AC, MARCA ELIANE OU EQUIVALENTE TÉCNICO | M2 | 232,79 |  |  | 0 | 0 | 0 | 0 | .
45.5 | REF EMOP 13.365.0011-0 | REVESTIMENTO DE PISOS COM GRANITO PRETO (COR SÃO GABRIEL) EM PLACAS 56X56CM,COM ESPESSURA DE 2CM, COM POLIMENTOS ,ASSENTADO, COM ARGAMASSA E REJUNTAMENTO | M2 | 8,50 |  |  | 0 | 0 | 0 | 0
45.6 | REF CPOS 18.08.120 + COTAÇÃO | RODAPÉ PORCELANATO MINIMUM CIMENTO RS, RETIFICADO. 14,5x60CM | M | 109,00 |  |  | 0 | 0 | 0 | 0 | .
45.7 | REF CPOS 18.08.120 + COTAÇÃO 2 | RODAPÉ PORCELANATO CIMENTO AC RS, RETIFICADO. 14,5x84CM | M | 106,00 |  |  | 0 | 0 | 0 | 0 | .
46 |  | PORTAS | [5 empty] | 0 | 0 | 0
46.1 | 98689 | SOLEIRA EM GRANITO PRETO SÃO GABRIEL,, LARGURA VARIÁVEL, ESPESSURA 2,0 CM. AF_09/2020 | M | 19,50 |  |  | 0 | 0 | 0 | 0 | .
46.2 | REF 100676 | KIT DE PORTA-PRONTA DE MADEIRA EM ACABAMENTO MELAMÍNICO BRANCO, 80X210, FIXAÇÃO COM PREENCHIMENTO TOTAL DE ESPUMA EXPANSIVA, INCLUINDO FECHADURA REF ZAMAC - FORNECIMENTO E INSTALAÇÃO COMPLETA, INCLUSIVE BATENTE E GUARNIÇÕES | UN | 5,00 |  |  | 0 | 0 | 0 | 0
46.3 | REF 100675 | KIT DE PORTA-PRONTA DE MADEIRA EM ACABAMENTO MELAMÍNICO BRANCO, 90X210, FIXAÇÃO COM PREENCHIMENTO TOTAL DE ESPUMA EXPANSIVA, INCLUINDO FECHADURA REF ZAMAC - FORNECIMENTO E INSTALAÇÃO COMPLETA, INCLUSIVE BATENTE E GUARNIÇÕES. | UN | 5,00 |  |  | 0 | 0 | 0 | 0
46.4 | REF 100700 | KIT DE PORTA-PRONTA DE MADEIRA EM ACABAMENTO MELAMÍNICO BRANCO, 100X210, FIXAÇÃO COM PREENCHIMENTO TOTAL DE ESPUMA EXPANSIVA, INCLUINDO FECHADURA REF ZAMAC - FORNECIMENTO E INSTALAÇÃO COMPLETA, INCLUSIVE BATENTE E GUARNIÇÕES | UN | 4,00 |  |  | 0 | 0 | 0 | 0
46.5 | REF 100700 + CPOS D.04.000.030205 + COTAÇÃO | KIT DE PORTA-PRONTA DE MADEIRA EM ACABAMENTO MELAMÍNICO BRANCO 120X210, DUAS FOLHAS, FIXAÇÃO COM PREENCHIMENTO TOTAL DE ESPUMA EXPANSIVA, INCLUINDO FECHADURA REF ZAMAC COM TODAS AS FERRAGENS NECESSÁRIAS - FORNECIMENTO E INSTALAÇÃO COMPLETA, INCLUSIVE BATENTE E GUARNIÇÕES | UN | 1,00 |  |  | 0 | 0 | 0 | 0
47 |  | GUICHÊS E VISOR | [5 empty] | 0 | 0 | 0
47.1 | REF SBC 130317 + SIURB 77624 | PEITORIL EM GRANITO SAO GABRIEL 40cm | M | 2,40 |  |  | 0 | 0 | 0 | 0
47.2 | REF 102162 + SEINFRA I9448 | INSTALAÇÃO DE VIDRO INCOLOR TEMPERADO, E = 8 MM, EM ESQUADRIA DE ALUMÍNIO BRANCO, FIXADO COM BAGUETE. AF_01/2021_PS - VISOR COZINHA | M2 | 1,50 |  |  | 0 | 0 | 0 | 0 | .
47.3 | REF 102162 + SEINFRA I9448 | INSTALAÇÃO DE VIDRO INCOLOR TEMPERADO, E = 8 MM, EM ESQUADRIA DE ALUMÍNIO PRETO, FIXADO COM BAGUETE. AF_01/2021_PS - VISOR SALÃO | M2 | 5,20 |  |  | 0 | 0 | 0 | 0 | .
47.4 | SCB 112210 + 008129 | JANELA ALUMINIO GUILHOTINA COM VIDRO TEMPERADO 6MM, COM ESQUADRIA DE ALUMÍNIO BRANCO, COM TELA EMBUTIDA NA ESQUADRIA GUILHOTINA | M2 | 2,40 |  |  | 0 | 0 | 0 | 0
48 |  | GUARDA-CORPO E PORTA DE VIDRO PCD | [5 empty] | 0 | 0 | 0
48.1 | AGESUL 1101004200 + CPOS 26.03.070 | GUARDA CORPO EM ACO INOX 304 POLIDO COM COLUNAS, FIXAÇÂO COMPLETA, ACESSÒRIOS E ACABAMENTO COM VIDRO LAMINADO+TEMPERADO 4+4mm (GUARDA-CORPO 3,30x1m + 0,85x1m+ 2Und 0,50x1m e 2 PORTAS PCD 0,90x1m) | m | 6,95 |  |  | 0 | 0 | 0 | 0
49 |  | SANITÁRIOS COLETIVOS - ISM E ISF | [5 empty] | 0 | 0 | 0 | .
49.1 | 86932 | VASO SANITÁRIO SIFONADO COM CAIXA ACOPLADA LOUÇA BRANCA - PADRÃO MÉDIO, INCLUSO ENGATE FLEXÍVEL EM METAL CROMADO, 1/2 X 40CM - FORNECIMENTO E INSTALAÇÃO. AF_01/2020 | UN | 4,00 |  |  | 0 | 0 | 0 | 0 | .
49.2 | REF.: SBC 190404 + ORSE 3375 | FORNECIMENTO E INSTALAÇÃO DE BANCADA EM GRANITO PRETO SÃO GABRIEL. ESPESSURA 2CM. 2 UNIDADES 150X55CM. INCLUSIVE SAIA (20CM) E RODAPIA (10CM). FIXAÇÃO COM MÃO FRANCESA | M2 | 2,77 |  |  | 0 | 0 | 0 | 0
49.3 | 86937 | CUBA DE EMBUTIR OVAL EM LOUÇA BRANCA, 35 X 50CM OU EQUIVALENTE, INCLUSO VÁLVULA EM METAL CROMADO E SIFÃO FLEXÍVEL EM PVC - FORNECIMENTO E INSTALAÇÃO. AF_01/2020 | UN | 4,00 |  |  | 0 | 0 | 0 | 0 | .
49.4 | REF. SBC 190324 | TORNEIRA P/ LAVATORIO MESA BICA BAIXA PRESSMATIC COMPACT. FORNECIMENTO E INSTALAÇÃO | UN | 4,00 |  |  | 0 | 0 | 0 | 0 | .
49.5 | 86886 | ENGATE FLEXÍVEL EM INOX, 1/2 X 30CM - FORNECIMENTO E INSTALAÇÃO. AF_01/2020 | UN | 4,00 |  |  | 0 | 0 | 0 | 0 | .
49.6 | REF 95547 | FIXAÇÃO DE ACESSÓRIOS SANITÁRIOS | UN | 8,00 |  |  | 0 | 0 | 0 | 0 | .
49.7 | REF. CAERN 1220007 | ESPELHO LAPIDADO 4 mm, INCLUSIVE FIXAÇÃO, SEM MOLDURA, BISOTE 150x80CM 2x | M2 | 2,40 |  |  | 0 | 0 | 0 | 0
49.8 | REF. ORSE 4304 | DIVISÓRIA EM GRANITO PRETO (COR SÃO GABRIEL) E=2CM PARA SANITÁRIOS, TIPO CABINE, INCLUSIVE MONTAGEM COM FERRAGENS, ASSENTADO COM ARGAMASSA COLANTE AC III-E, CONFORME DETALHAMENTO DO PROJETO. ALTURA 2,00M | M2 | 6,56 |  |  | 0 | 0 | 0 | 0
49.9 | REF. ORSE 7788 | PORTA EM MADEIRA COMPENSADA (CANELA), LISA, SEMI-OCA (0,60 X 1,60 A 2,10M), REVESTIDA C/ FORMICA, INCLUSIVE FERRAGENS (LIVRE/OCUPADO), PARA USO EM DIVISÓRIAS GRANITO OU MÁRMORE | UN | 4,00 |  |  | 0 | 0 | 0 | 0
50 |  | VESTIÁRIOS | [5 empty] | 0 | 0 | 0
50.1 | 86932 | VASO SANITÁRIO SIFONADO COM CAIXA ACOPLADA LOUÇA BRANCA - PADRÃO MÉDIO, INCLUSO ENGATE FLEXÍVEL EM METAL CROMADO, 1/2 X 40CM - FORNECIMENTO E INSTALAÇÃO. AF_01/2020 | UN | 2,00 |  |  | 0 | 0 | 0 | 0 | .
50.2 | 86903 | LAVATÓRIO LOUÇA BRANCA COM COLUNA, 45 X 55CM OU EQUIVALENTE, PADRÃO MÉDIO - FORNECIMENTO E INSTALAÇÃO. AF_01/2020 | UN | 2,00 |  |  | 0 | 0 | 0 | 0 | .
50.3 | REF. SBC 190324 | TORNEIRA P/ LAVATORIO MESA BICA BAIXA PRESSMATIC COMPACT. FORNECIMENTO E INSTALAÇÃO | UN | 2,00 |  |  | 0 | 0 | 0 | 0
50.4 | 86883 | SIFÃO DO TIPO FLEXÍVEL EM PVC 1 X 1.1/2 - FORNECIMENTO E INSTALAÇÃO. AF_01/2020 | UN | 2,00 |  |  | 0 | 0 | 0 | 0 | .
50.5 | 86877 | VÁLVULA EM METAL CROMADO 1.1/2 X 1.1/2 PARA TANQUE OU LAVATÓRIO, COM OU SEM LADRÃO - FORNECIMENTO E INSTALAÇÃO. AF_01/2020 | UN | 2,00 |  |  | 0 | 0 | 0 | 0 | .
50.6 | 86886 | ENGATE FLEXÍVEL EM INOX, 1/2 X 30CM - FORNECIMENTO E INSTALAÇÃO. AF_01/2020 | UN | 2,00 |  |  | 0 | 0 | 0 | 0 | .
50.7 | REF. CAERN 1220007 | ESPELHO LAPIDADO 4 mm , INCLUSIVE FIXAÇÃO, SEM MOLDURA, BISOTE 60x90CM 2x | M2 | 1,08 |  |  | 0 | 0 | 0 | 0 | .
50.8 | REF 95547 | FIXAÇÃO DE ACESSÓRIOS SANITÁRIOS | UN | 6,00 |  |  | 0 | 0 | 0 | 0
50.9 | REF. ORSE 4304 | DIVISÓRIA EM GRANITO PRETO (COR SÃO GABRIEL) E=2CM PARA SANITÁRIOS, TIPO CABINE, INCLUSIVE MONTAGEM COM FERRAGENS, ASSENTADO COM ARGAMASSA COLANTE AC III-E, CONFORME DETALHAMENTO DO PROJETO. ALTURA 2,00M | M2 | 6,20 |  |  | 0 | 0 | 0 | 0
50.10 | REF. ORSE 7788 | PORTA EM MADEIRA COMPENSADA (CANELA), LISA, SEMI-OCA (0,60 X 1,60 A 2,10M), REVESTIDA C/ FORMICA, INCLUSIVE FERRAGENS (LIVRE/OCUPADO), PARA USO EM DIVISÓRIAS GRANITO OU MÁRMORE | UN | 4,00 |  |  | 0 | 0 | 0 | 0 | .
50.11 | 190312 | CHUVEIRO SPOT COM TUBO CROMADO 1977C.CT DECA | UN | 2,00 |  |  | 0 | 0 | 0 | 0 | .
51 |  | SANITÁRIO - PCD | [5 empty] | 0 | 0 | 0
51.1 | REF AGETOP CIVIL (080505) | VASO SANITÁRIO PARA PCD COM CAIXA ACOPLADA COM DUPLO ACIONAMENTO (1ª LINHA) - COMPLETO - ALTURA 43 A 45CM | UN | 1,00 |  |  | 0 | 0 | 0 | 0
51.2 | REF CPOS 44.01.240 | LAVATÓRIO EM LOUÇA COM COLUNA SUSPENSA - FORNECIMENTO E INSTALAÇÃO | UN | 1,00 |  |  | 0 | 0 | 0 | 0 | .
51.3 | REF.: ORSE 12209 + COTAÇÃO | TORNEIRA AUTOMÁTICA PCD - FORNECIMENTO E INSTALAÇÃO | UN | 1,00 |  |  | 0 | 0 | 0 | 0 | .
51.4 | 86883 | SIFÃO DO TIPO FLEXÍVEL EM PVC 1 X 1.1/2 - FORNECIMENTO E INSTALAÇÃO. AF_01/2020 | UN | 1,00 |  |  | 0 | 0 | 0 | 0
51.5 | 86877 | VÁLVULA EM METAL CROMADO 1.1/2 X 1.1/2 PARA TANQUE OU LAVATÓRIO, COM OU SEM LADRÃO - FORNECIMENTO E INSTALAÇÃO. AF_01/2020 | UN | 1,00 |  |  | 0 | 0 | 0 | 0 | .
51.6 | 86886 | ENGATE FLEXÍVEL EM INOX, 1/2 X 30CM - FORNECIMENTO E INSTALAÇÃO. AF_01/2020 | UN | 1,00 |  |  | 0 | 0 | 0 | 0 | .
51.7 | REF. CAERN 1220007 | ESPELHO LAPIDADO 4 mm , INCLUSIVE FIXAÇÃO | M2 | 0,54 |  |  | 0 | 0 | 0 | 0 | .
51.8 | REF 95547 | FIXAÇÃO DE ACESSÓRIOS SANITÁRIOS | UN | 10,00 |  |  | 0 | 0 | 0 | 0 | .
51.9 | REF. ORSE - 8492 | REINSTALAÇÃO DE BARRA DE APOIO EM INOX POLIDO | UN | 6,00 |  |  | 0 | 0 | 0 | 0
51.10 | REF ORSE 7979 | BATE MACA EM CHAPA DE AÇO INOX 304, ESP. 1,0MM ACAB. POLIDO OU ESCOVADO, DIM. 800X200MM DOTADO DE 4 FUROS E PARAFUSOS INOX AUTO-ATARRACHANTE | UN | 1,00 |  |  | 0 | 0 | 0 | 0 | .
51.11 | REF. ORSE 10334 + COTAÇÃO | SINALIZAÇÃO PARA DEFICIENTES - PLACA EM BRAILLE - EM ACRÍLICO, DIM: 20 X 15 CM. MASCULINO, FEMININO OU SANITÁRIO ACESSÍVEL | UN | 1,00 |  |  | 0 | 0 | 0 | 0 | .
52 |  | COZINHAS - TORNEIRAS | [5 empty] | 0 | 0 | 0
52.1 | REF 86910 + COTAÇÃO | FORNECIMENTO E INSTALAÇÃO DE MISTURADOR DE PAREDE PARA COZINHA BICA MÓVEL IZY DECA | UN | 9,00 |  |  | 0 | 0 | 0 | 0 | .
53 |  | SISTEMA DE EXAUSTÃO DA COZINHA | [5 empty] | 0 | 0 | 0 | .
53.1 | COTAÇÃO | COIFAS. COIFAS DE PAREDE E ILHA CONFECCIONADAS EM AÇO INOX 304, DIMENSÕES: 2,20X1,20M (PAREDE), 1,00X1,00M (PAREDE) E 2,20X2,20M (ILHA) ACABAMENTO ESCOVADO E ISENTO DE PONTOS CORTANTES, CHAPA EM ESPESSURA ESTRUTURADA PARA RESISTIR A PROCEDIMENTOS DE LIMPEZA, ESPESSURA CONFORME A NBR, COM LUMINÁRIA BLINDADA, FILTRO INERCIAL. A CONTRATADA DEVERÁ PREVER TODOS OS MATERIAIS NECESSÁRIOS PARA EXECUÇÃO DO SERVIÇO, INCLUINDO MATERIAIS DE ALVENARIA PARA PERFURAÇÃO DA PASSAGEM DO DUTO, BEM COMO ACABAMENTOS PARA LIGAR O DUTO AO CHAPÉU (SAÍDA DA EXAUSTÃO), MATERIAIS ELÉTRICOS PARA INSTALAÇÃO PRÓXIMA AOS PONTOS DE ENERGIA EXISTENTE, VERIFICANDO COMO BASE O PROJETO. A CONTRATADA DEVERÁ REALIZAR OS SERVIÇOS EM CONFORMIDADE COM AS NORMAS E REGULAMENTAÇÕES VIGENTES, EM ESPECIAL NBR 14518/2020 E 5410/2008. REFERÊNCIA: FABRICANTE: MELTING | UN | 1 |  |  | 0 | 0 | 0 | 0
53.2 | COTAÇÃO | EXAUSTOR CENTRÍFUGO COM VENTILADOR DE SIMPLES ASPIRAÇÃO, COM CARCAÇA CILÍNDRICA, FLUXO DE AR EM LINHA (IN LINE) E COM ROTOR DE PÁS CURVADAS PARA TRÁS TIPO LIMIT-LOAD, VAZÃO DE AR DE NÃO INFERIOR A 7.000M3/H, CONFORME PROJETO EM ANEXO. PRESSÕES ESTÁTICAS DE ATÉ APROXIMADAMENTE 180MMCA. AS CARCAÇAS DO VENTILADOR E DO ROTOR DEVEM SER CONSTRUÍDAS EM CHAPA DE AÇO CARBONO, SOLDADAS, COM POSTERIOR PINTURA. O MOTOR DE VENTILADOR DEVERÁ SER 220V-2F (BIFÁSICO). O EXAUSTOR DEVE POSSUIR MOTOR FORA DO FLUXO DE AR A FIM DE EVITAR POSSÍVEIS ACIDENTES, OU SEJA, O MOTOR ELÉTRICO NÃO TEM CONTATO COM O FLUXO DE AR DO EXAUSTOR, CONSEQUENTEMENTE, NÃO ESTÁ SUJEITO A CONTAMINANTES QUANDO TRABALHANDO EM EXAUSTÃO DE FLUÍDO AGRESSIVO. A CONTRATADA DEVERÁ PREVER TODOS OS MATERIAIS NECESSÁRIOS PARA EXECUÇÃO DO SERVIÇO, INCLUINDO MATERIAIS DE ALVENARIA PARA PERFURAÇÃO DA PASSAGEM DO DUTO, BEM COMO ACABAMENTOS PARA LIGAR O DUTO AO CHAPÉU (SAÍDA DA EXAUSTÃO), MATERIAIS ELÉTRICOS PARA INSTALAÇÃO PRÓXIMA AOS PONTOS DE ENERGIA EXISTENTE, VERIFICANDO COMO BASE O PROJETO. A CONTRATADA DEVERÁ REALIZAR OS SERVIÇOS EM CONFORMIDADE COM AS NORMAS E REGULAMENTAÇÕES VIGENTES, EM ESPECIAL NBR14518/2020 E 5410/2008. REFERÊNCIA: MARCA: BERLINER LUFT, MODELO: LINHA TCN4K | UN | 1 |  |  | 0 | 0 | 0 | 0 | .
53.3 | COTAÇÃO | DUTOS. CONFECÇÃO DE REDE DE DUTOS COM SUPORTE, CHAPÉU DE DESCARGA DE ACESSÓRIOS EM AÇO INOX 34. DIÂMETROS DOS DUTOS (150MM E 200MM), SENDO O DUTO REDONDO E RETANGULAR, RÍGIDO. ACABAMENTO ESCOVADO E ISENTO DE PONTOS CORTANTES, CHAPA EM ESPESSURA ESTRUTURADA PARA RESISTIR A PROCEDIMENTOS DE LIMPEZA, ESPESSURA MÍNIMA CONFORME A NBR. TODAS AS DEMAIS ESPECIFICAÇÕES DEVEM SEGUIR O PROJETO. INCLUSIVE REDE EXTERNA DE DUTO COM SUPORTE DE FIXAÇÃO DE ACESSÓRIOS E CURVAS, TODOS CONFECCIONADOS EM EM AÇO INOX 34. DIÂMETRO DO DUTO (300MM), SENDO O DUTO REDONDO E RÍGIDO. DUTO DEVE CONTER TAMPA DE INSPEÇÃO POSSIBILITANDO A MANUTENÇÃO DO MESMO. 2) DAMPERS ELETRÔNICOS PARA REDE DE DUTOS DA COIFA 01, REDONDOS DE 150MM E 200MM. ESSES DAMPERS DEVEM ENCAIXAR NA SAÍDA PROXIMAL DA REDE, FUNÇÃO ON/OFF, DESEJÁVEL DA MARCA TROX. A CONTRATADA DEVERÁ PREVER TODOS OS MATERIAIS NECESSÁRIOS PARA EXECUÇÃO DO SERVIÇO, INCLUINDO MATERIAIS DE ALVENARIA PARA PERFURAÇÃO DA PASSAGEM DO DUTO, BEM COMO ACABAMENTOS PARA LIGAR O DUTO AO CHAPÉU (SAÍDA DA EXAUSTÃO), MATERIAIS ELÉTRICOS PARA INSTALAÇÃO PRÓXIMA AOS PONTOS DE ENERGIA EXISTENTE, VERIFICANDO COMO BASE O PROJETO. A CONTRATADA DEVERÁ REALIZAR OS SERVIÇOS EM CONFORMIDADE COM AS NORMAS E REGULAMENTAÇÕES VIGENTES, EM ESPECIAL NBR 14518/2020 E 5410/2008. 3) CAIXA DE GORDURA EM AÇO INOX, MEDIDAS 70X50CM, COM 03 ENTRADAS, SENDO: 200,200 E 150MM E SAÍDA DE 300MM, COM TAMPA DE INSPEÇÃO E VEDADA PARA IMPEDIR A ENTRADA DE INSETOS E ROEDORES. DE ACORDO COM A NORMA NBR 8160 DA ABR É NECESSÁRIO QUE O EQUIPAMENTO SEJA INSTALADO EM LOCAL VENTILADO E QUE POSSA SER FACILMENTE ACESSADO PARA LIMPEZA ATRAVÉS DA TAMPA. FABRICANTE: PROJINOX (SOB MEDIDA) | UN | 1 |  |  | 0 | 0 | 0 | 0
54 |  | AR-CONDICIONADO | [5 empty] | 0 | 0 | 0 | .
54.1 | COTAÇÃO | INSTALAÇÃO DO SISTEMA FRIGORÍGENO COMPLETO - EQUIPAMENTOS FORNECIDOS PELO TRE-PR [tubos de cobres, isolamento elastomérico para os tubos, carga de gás, nitrogênio, suporte para sustentação de tubulação frigorígena (kit contendo perfilado+proteção em PVC,par de barraros cada 50cm, quatro arruelas, quartro porcas)], INSTALAÇÃO DE DIFUSÃO (Grelha circular plástica de acabamento tipo veneziana com anti insetos Ø100), INSTALAÇÃO DOS DUTOS COM BOMBA [tubo de PVC, joelho de PVC, luva de PVC, suporte para sustentação de dutos (kit contendo perfilado + proteção em PVC, par de barra roscada 50cm, quatro arruelas, quartro porcas) e tuvo de PVC], INSTALAÇÃO DE MISCELÂNIAS cabo shield AFT blindado e calço de borracha, CONFORME PROJETO. | SRV | 1 |  |  | 0 | 0 | 0 | 0
55 |  | EXAUSTÃO - SANITÁRIOS | [5 empty] | 0 | 0 | 0 | .
55.1 | COTAÇÃO | REDE DE DUTOS CONFECCIONADA EM CHAPA GALVANIZADA NR26, FLANGEADA, NAS MEDIDAS DE 30X30, SENDO 23M LINEARES, COM 03 TAMPAS DE INSPEÇÃO AO LONGO DA REDE, 09 COLARINHOS DE 150MM ACOPLADOS A 09 VENTOKITS DE 150MM. TODOS INTERLIGADOS EM RAMAIS DE DUTO FLEXÍVEL DE 150MM, CONFORME PROJETO. DEVERÁ SER PROVISIONADA GRELHA DE RETORNO, A SER INSTALADA NA PARTE DISTAL DO RAMAL, CONTENDO TELA DE PROTEÇÃO PARA EVITAR A ENTRADA DE ANIMAIS. A CONTRATADA DEVERÁ PREVER TODOS OS MATERIAIS NECESSÁRIOS PARA EXECUÇÃO DO SERVIÇO, INCLUINDO MATERIAIS DE ALVENARIA PARA PERFURAÇÃO DA PASSAGEM DO DUTO, BEM COMO ACABAMENTOS PARA LIGAR O DUTO AO CHAPÉU (SAÍDA DA EXAUSTÃO), MATERIAIS ELÉTRICOS PARA INSTALAÇÃO PRÓXIMA AOS PONTOS DE ENERGIA EXISTENTE, VERIFICANDO COMO BASE O PROJETO. A CONTRATADA. INCLUSIVE FORNECIMENTO E INSTALAÇÃO DOS VENTOKITS | SRV | 1 |  |  | 0 | 0 | 0 | 0 | .
56 |  | PREVENÇÃO CONTRA INCÊNDIO | [5 empty] | 0 | 0 | 0 | .
56.1 | REF. ORSE 12137 + SINAPI 37558 | PLACA DE SINALIZACAO DE SEGURANCA CONTRA INCENDIO, FOTOLUMINESCENTE, RETANGULAR, *16 X 32* CM, EM PVC *2* MM ANTI-CHAMAS. SIMBOLO CONFORME CBMPR NPT020 - CODIGO S12 | UN | 3,00 |  |  | 0 | 0 | 0 | 0
56.2 | REF. ORSE 12137 + SINAPI 37539 (6) | PLACA DE SINALIZACAO DE SEGURANCA CONTRA INCENDIO, FOTOLUMINESCENTE, RETANGULAR, *13 X 26* CM, EM PVC *2* MM ANTI-CHAMAS. SIMBOLO CONFORME CBMPR NPT020 - CODIGO S2 OU S3 | UN | 17,00 |  |  | 0 | 0 | 0 | 0
56.3 | REF. ORSE 12137 + SINAPI 37557 | PLACA DE SINALIZACAO DE SEGURANCA CONTRA INCENDIO, FOTOLUMINESCENTE, QUADRADA, *14 X 14* CM, EM PVC *2* MM ANTI-CHAMAS. SIMBOLO CONFORME CBMPR NPT020 - CODIGO E5 | UN | 5,00 |  |  | 0 | 0 | 0 | 0 | .
56.4 | REF SBC 055861 | FORNECIMENTO E INSTALAÇÃO DE EXTINTOR PO QUIMICO SECO ABC 4KG NBR 15808:2017 (2A;20B;C) | UN | 6,00 |  |  | 0 | 0 | 0 | 0 | .
56.5 | REF.: SUDECAP 10.90.20 | FORNECIMENTO E INSTALAÇÃO DE ABRIGO PARA EXTINTOR INCENDIO CH18 60X40X30 CM | UN | 2,00 |  |  | 0 | 0 | 0 | 0
56.6 | REF.: SINAPI 97599 | LUMINÁRIA DE EMERGÊNCIA. APENAS INSTALAÇÃO. REUTILIZANDO AS LUMINÁRIAS EXISTENTES E LUMINÁRIAS NOVAS SERÃO FORNECIDAS PELO TRE-PR | UN | 39,00 |  |  | 0 | 0 | 0 | 0 | .
56.7 | REF 88247 + COTAÇÃO | PLUG FEMEA TRIPOLAR 2P + T 250V. INSTALAÇÃO SOBRE O FORRO, PARA CONEXÃO DE LUMINÁRIAS DE EMERGÊNCIA | UN | 32,00 |  |  | 0 | 0 | 0 | 0 | .
56.8 | REF. ORSE 12137 + SINAPI 37560 | PLACA DE SINALIZACAO DE SEGURANCA CONTRA INCENDIO - ALERTA, TRIANGULAR, BASE DE *30* CM, EM PVC *2* MM ANTI-CHAMAS. CONFORME CBMPR NPT 020. CODIGO A5 | UN | 3,00 |  |  | 0 | 0 | 0 | 0
56.9 | REF. ORSE 12137 + SINAPI 37557 (5) | PLACA DE SINALIZACAO DE SEGURANCA CONTRA INCENDIO, FOTOLUMINESCENTE, CIRCULAR, *14* CM, EM PVC *2* MM ANTI-CHAMAS. SIMBOLO CONFORME CBMPR NPT020 - CODIGO P1 | UN | 1,00 |  |  | 0 | 0 | 0 | 0
56.10 | REF. ORSE 12137 + SINAPI 37557 (6) | PLACA DE SINALIZACAO DE SEGURANCA CONTRA INCENDIO, FOTOLUMINESCENTE, CIRCULAR, *14* CM, EM PVC *2* MM ANTI-CHAMAS. SIMBOLO CONFORME CBMPR NPT020 - CODIGO P2 | UN | 1,00 |  |  | 0 | 0 | 0 | 0 | .
57 |  | PINTURA INTERNA | [5 empty] | 0 | 0 | 0 | .
57.1 | 88485 | FUNDO SELADOR ACRÍLICO, APLICAÇÃO MANUAL EM PAREDE, UMA DEMÃO. AF_04/2023 | M2 | 375,47 |  |  | 0 | 0 | 0 | 0 | .
57.2 | 88497 | EMASSAMENTO COM MASSA LÁTEX, APLICAÇÃO EM PAREDE, DUAS DEMÃOS, LIXAMENTO MANUAL. AF_04/2023 | M2 | 375,47 |  |  | 0 | 0 | 0 | 0 | .
57.3 | 88489 | PINTURA LÁTEX ACRÍLICA PREMIUM, APLICAÇÃO MANUAL EM PAREDES, DUAS DEMÃOS. AF_04/2023 - BRANCO NEVE | M2 | 246,00 |  |  | 0 | 0 | 0 | 0
57.4 | 88489 | PINTURA LÁTEX ACRÍLICA PREMIUM, APLICAÇÃO MANUAL EM PAREDES, DUAS DEMÃOS. AF_04/2023 - METRÓPOLE | M2 | 96,41 |  |  | 0 | 0 | 0 | 0
57.5 | 88489 | PINTURA LÁTEX ACRÍLICA PREMIUM, APLICAÇÃO MANUAL EM PAREDES, DUAS DEMÃOS. AF_04/2023 - CALÇADA URBANA | M2 | 19,78 |  |  | 0 | 0 | 0 | 0
58 |  | PINTURA EXTERNA | [5 empty] | 0 | 0 | 0 | .
58.1 | REF SINAPI 73806/001 | LIMPEZA DE SUPERFICIES COM JATO DE ALTA PRESSAO DE AR E AGUA | M2 | 41,97 |  |  | 0 | 0 | 0 | 0 | .
58.2 | 102489 | PINTURA HIDROFUGANTE COM SILICONE, APLICAÇÃO MANUAL, 2 DEMÃOS. AF_05/2021 | M2 | 41,97 |  |  | 0 | 0 | 0 | 0 | .
59 |  | LETREIROS | [5 empty] | 0 | 0 | 0
59.1 | COTAÇÃO | LETREIRO EM INOX, ARTE CONFORME PROJETO. INSTALAÇÃO EM PAREDE | SRV | 1 |  |  | 0 | 0 | 0 | 0 | .
60 |  | DESCARTE DE RESÍDUOS - 2ª ETAPA | [5 empty] | 0 | 0 | 0 | .
60.1 | REF CPOS 05.07.040 | REMOÇÃO DE ENTULHO SEPARADO DE OBRA COM CAÇAMBA METÁLICA - TERRA, ALVENARIA, CONCRETO, ARGAMASSA, MADEIRA, PAPEL, PLÁSTICO OU METAL | M3 | 10 |  |  | 0 | 0 | 0 | 0
60.2 | REF.: CPOS 05.07.060 | REMOÇÃO DE ENTULHO DE OBRA COM CAÇAMBA METÁLICA - MATERIAL REJEITADO E MISTURADO POR VEGETAÇÃO, ISOPOR, MANTA ASFÁLTICA E LÃ DE VIDRO | M3 | 5,00 |  |  | 0 | 0 | 0 | 0
60.3 | REF CPOS 05.07.070 | REMOÇÃO DE ENTULHO DE OBRA COM CAÇAMBA METÁLICA - GESSO E/OU DRYWALL | M3 | 5,00 |  |  | 0 | 0 | 0 | 0 | .
61 |  | TRABALHO EM ALTURA | [5 empty] | 0 | 0 | 0 | .
61.1 | 97064 | MONTAGEM E DESMONTAGEM DE ANDAIME TUBULAR TIPO TORRE (EXCLUSIVE ANDAIME E LIMPEZA). AF_11/2017 | M | 10 |  |  | 0 | 0 | 0 | 0
61.2 | 00010527 | LOCACAO DE ANDAIME METALICO TUBULAR DE ENCAIXE, TIPO DE TORRE, CADA PAINEL COM LARGURA DE 1 ATE 1,5 M E ALTURA DE *1,00* M, INCLUINDO DIAGONAL, BARRAS DE LIGACAO, SAPATAS OU RODIZIOS E DEMAIS ITENS NECESSARIOS A MONTAGEM (NAO INCLUI INSTALACAO) | MXMES | 10 |  |  | 0 | 0 | 0 | 0
62 |  | SERVIÇOS FINAIS | [5 empty] | 0 | 0 | 0
62.1 | REF.: SUDECAP 01.09.11 | DESMOBILIZAÇÃO DE CONTAINER | UN | 1,00 |  |  | 0 | 0 | 0 | 0
62.2 | REF 9537 11/2018 | LIMPEZA FINAL DA OBRA | M2 | 500,00 |  |  | 0 | 0 | 0 | 0
63 |  | ADMINISTRAÇÃO LOCAL | [5 empty] | 0 | 0 | 0
63.1 | PADRÃO TCU | ADMINISTRAÇÃO LOCAL | SERV | 1,00 |  |  | 0 | 0 | 0 | 0
[8 empty] | TOTAL MATERIAL: |  | 0
[5 empty] | BDI |  |  | TOTAL MÃO-DE-OBRA: |  | 0
[5 empty] | 0% |  |  | TOTAL SEM BDI: |  | 0
[8 empty] | TOTAL BDI: |  | 0
[8 empty] | TOTAL GERAL ETAPA 2: |  | 0
TOTAL GERAL ETAPA 1 + ETAPA 2: | [9 empty] | 0
** COLOCAR O NOME DA EMPRESA, DO RESPONSÁVEL TÉCNICO E O NÚMERO DO REGISTRO DO CREA/CAU COM A FORMAÇÃO ACADÊMICA NAS CÉLULAS C502/C503/ C504
*** BDI CONFORME COMPOSIÇÃO ANÁLITICA
* INSERIR OS VALORES DOS IMPOSTOS, RISCOS E LUCRO NA ABA AO LADO (BDI COMPOSIÇÃO ANÁLITICA) PARA ALTERAR AUTOMATICAMENTE A PORCENTAGEM DO BDI DA CÉLULA F503!

## BDI COMPOSIÇÃO ANALITICA
TRIBUNAL REGIONAL ELEITORAL DO PARANÁ TRE-PR
PLANILHA DE COMPOSIÇÃO ANALÍTICA DO BDI
OBRA: | Reforço estrutural e Reforma Geral - Restaurante TRE-PR
ENDEREÇO: | Rua João Parolin, 224 Curitiba - PR
RESPONSÁVEL TÉCNICO:
FÓRMULA:
COMPOSIÇÃO DO BDI
Item | Descrição |  |  | %
AC | Administração Central
SG | Seguro + Garantia
R | Risco
DF | Despesa Financeira
L | Lucro
I | Impostos |  |  | 0%
|  |  | Total | 0%
IMPOSTOS | %
PIS
COFINS
CPRB |  | (Contribuição Previdenciária sobre a receita bruta, no caso de desoneração na folha)
ISS
Total | 0%
Fórmula estabelecida pelo Acórdão 2622/2013-TCU-Plenário
Para o preenchimento da proposta deve-se utilizar o valor de ISS da Prefeitura Local.

## EVENTOGRAMA
EVENTOGRAMA REFORMA GERAL RESTAURANTE TRE-PR |  |  |  |  | GRUPOS DE EVENTOS | SERVIÇOS PRELIMINARES, DEMOLIÇÕES 1ª ETAPA E FUNDAÇÕES | SERVIÇOS NO TERRAÇO | REFORÇO ESTRUTURAL - ESTRUTURA METÁLICA PRIMEIRA ETAPA | REFORÇO ESTRUTURAL - ESTRUTURA METÁLICA SEGUNDA ETAPA | SERVIÇOS NA DIVISA E IMPERMEABILIZAÇÃO INTERNA | ESGOTO SANITÁRIO, FLOREIRAS E ÁREA EXTERNA | HIDRÁULICA E REDE DE GÁS | ESQUADRIAS EXTERNAS | REGULARIZAÇÃO DE PISO | PAREDES INTERNAS | ELÉTRICA ENTRADA DE ENERGIA E SPDA | INFRAESTRUTURA ELÉTRICA, REDE LÓGICA, SOM, CFTV | REVESTIMENTOS DE PISO E PAREDES | PAINEL RIPADO, LETREIROS, DIVISÓRIA ARTICULADA | FORRO E LUMINÁRIAS | CLIMATIZAÇÃO E EXAUSTORES | PORTAS E ESQUADRIAS DE VIDRO | SANITÁRIOS, VESTIÁRIOS E TORNEIRAS | PINTURAS, PREVENÇÃO CONTRA INCÊNDIO E SERVIÇOS FINAIS
ITEM |  | DESCRIÇÃO DA ETAPA | PREÇO TOTAL SEM BDI | VALOR DA ETAPA COM DILUIÇÕES |  | 1 | 2 | 3 |  | 4 | 5 | 6 | 7 | 8 | 9 |  | 10 | 11 | 12 | 13 | 14 | 15 | 16 | 17
ETAPA 01 | 1 | SERVIÇOS PRELIMINARES | 0 | #DIV/0! |  | #DIV/0!
| 2 | CONTAINER - ALUGUEL | 0 | #DIV/0! | [12 empty] | 17: #DIV/0!
| 3 | DEMOLIÇÕES / REMOÇÕES - 1ª ETAPA (REFORÇO ESTRUTURAL) | 0 | #DIV/0! |  | #DIV/0!
| 4 | DEMOLIÇÕES / REMOÇÕES - 2ª ETAPA (TERRAÇO COBERTURA) | 0 | #DIV/0! |  |  | #DIV/0!
| 5 | DEMOLIÇÕES / REMOÇÕES - 3ª ETAPA (INTERNO) | 0 | #DIV/0! | [5 empty] | #DIV/0!
| 6 | DEMOLIÇÕES / REMOÇÕES - 4ª ETAPA (DIVISA) | 0 | #DIV/0! | [5 empty] | #DIV/0!
| 7 | REFORÇO ESTRUTURAL - FUNDAÇÃO | 0 | #DIV/0! |  | #DIV/0!
| 8 | REFORÇO ESTRUTURAL - ESTRUTURA METÁLICA - 1ª ETAPA | 0 | #DIV/0! |  |  |  | #DIV/0!
| 9 | REFORÇO ESTRUTURAL - ESTRUTURA METÁLICA - 2ª ETAPA | 0 | #DIV/0! |  |  |  |  | #DIV/0!
| 10 | TERRAÇO/COBERTURA - IMPERMEABILIZAÇÃO | 0 | #DIV/0! |  |  | #DIV/0!
| 11 | ALVENARIA (DIVISA) | 0 | #DIV/0! | [5 empty] | #DIV/0!
| 12 | COBERTURA DE DIVISA/VIZINHO E ÁGUAS PLUVIAIS INTERNA | 0 | #DIV/0! | [5 empty] | #DIV/0!
| 13 | PAREDES INTERNAS - IMPERMEABILIZAÇÃO, RASGOS E EMBOÇO | 0 | #DIV/0! | [5 empty] | #DIV/0!
| 14 | PISO - REGULARIZAÇÃO | 0 | #DIV/0! | [5 empty] | #DIV/0!
| 15 | ELÉTRICA - ENTRADA DE ENERGIA | 0 | #DIV/0! | [9 empty] | #DIV/0!
| 16 | SPDA | 0 | #DIV/0! | [11 empty] | #DIV/0!
| 17 | ÁGUAS PLUVIAIS - ÁREA EXTERNA E FLOREIRAS | 0 | #DIV/0! | [6 empty] | #DIV/0!
| 18 | ÁREA DO ASFALTO - TRILHO DE PORTÃO | 0 | #DIV/0! | [6 empty] | #DIV/0!
| 19 | ESGOTO DO PISO SUPERIOR | 0 | #DIV/0! | [6 empty] | #DIV/0!
| 20 | DESCARTE DE RESÍDUOS - 1ª ETAPA | 0 | #DIV/0! | [9 empty] | #DIV/0!
| 21 | TRABALHO EM ALTURA | 0 | #DIV/0! |  |  |  |  | #DIV/0!
| 22 | ADMINISTRAÇÃO LOCAL - ITEM 1 | 0 | PAGAMENTO DILUÍDO | [12 empty] | 17: PAGAMENTO DILUÍDO
ETAPA 02 | 23 | ESGOTO INTERNO | 0 | #DIV/0! | [6 empty] | #DIV/0!
| 24 | ESGOTO EXTERNO | 0 | #DIV/0! | [6 empty] | #DIV/0!
| 25 | ESGOTO - ÁREA DO ASFALTO | 0 | #DIV/0! | [6 empty] | #DIV/0!
| 26 | ESGOTO - CAIXAS DE PASSAGENS 40X40X40CM | 0 | #DIV/0! | [6 empty] | #DIV/0!
| 27 | PAREDES EM DRYWALL | 0 | #DIV/0! | [10 empty] | #DIV/0!
| 28 | ALVENARIA INTERNA (FOGÃO) | 0 | #DIV/0! | [10 empty] | #DIV/0!
| 29 | HIDRÁULICA | 0 | #DIV/0! | [7 empty] | #DIV/0!
| 30 | ELÉTRICA E REDE - RAMAIS ALIMENTADORES | 0 | #DIV/0! | [11 empty] | #DIV/0!
| 31 | ELÉTRICA E REDE - INFRAESTRUTURA | 0 | #DIV/0! | [11 empty] | #DIV/0!
| 32 | ELÉTRICA - LUMINÁRIAS | 0 | #DIV/0! | [12 empty] | 13: #DIV/0!
| 33 | SOM E CFTV - INFRAESTRUTURA | 0 | #DIV/0! | [12 empty] | 10: #DIV/0!
| 34 | AQUECEDORES E PRESSURIZADOR | 0 | #DIV/0! | [12 empty] | 10: #DIV/0!
| 35 | GÁS | 0 | #DIV/0! | [7 empty] | #DIV/0!
| 36 | ESQUADRIAS EXTERNAS - COZINHA | 0 | #DIV/0! | [8 empty] | #DIV/0!
| 37 | ESCADA COZINHA | 0 | #DIV/0! | [8 empty] | #DIV/0!
| 38 | ESQUADRIAS EXTERNAS - FACHADA | 0 | #DIV/0! | [8 empty] | #DIV/0!
| 39 | REVESTIMENTO CERÂMICO - PAREDE | 0 | #DIV/0! | [12 empty] | 11: #DIV/0!
| 40 | PAINEL RIPADO | 0 | #DIV/0! | [12 empty] | 12: #DIV/0!
| 41 | DIVISÓRIA ARTICULADA | 0 | #DIV/0! | [12 empty] | 12: #DIV/0!
| 42 | FORRO - GESSO ACARTONADO | 0 | #DIV/0! | [12 empty] | 13: #DIV/0!
| 43 | FORRO - REMOVÍVEL | 0 | #DIV/0! | [12 empty] | 13: #DIV/0!
| 44 | FORRO - PAINEL SUSPENSO | 0 | #DIV/0! | [12 empty] | 13: #DIV/0!
| 45 | PISO - REVESTIMENTOS | 0 | #DIV/0! | [12 empty] | 11: #DIV/0!
| 46 | PORTAS | 0 | #DIV/0! | [12 empty] | 15: #DIV/0!
| 47 | GUICHÊS E VISOR | 0 | #DIV/0! | [12 empty] | 15: #DIV/0!
| 48 | GUARDA-CORPO E PORTA DE VIDRO PCD | 0 | #DIV/0! | [12 empty] | 15: #DIV/0!
| 49 | SANITÁRIOS COLETIVOS - ISM E ISF | 0 | #DIV/0! | [12 empty] | 16: #DIV/0!
| 50 | VESTIÁRIOS | 0 | #DIV/0! | [12 empty] | 16: #DIV/0!
| 51 | SANITÁRIO - PCD | 0 | #DIV/0! | [12 empty] | 16: #DIV/0!
| 52 | COZINHAS - TORNEIRAS | 0 | #DIV/0! | [12 empty] | 16: #DIV/0!
| 53 | SISTEMA DE EXAUSTÃO DA COZINHA | 0 | #DIV/0! | [12 empty] | 14: #DIV/0!
| 54 | AR-CONDICIONADO | 0 | #DIV/0! | [12 empty] | 14: #DIV/0!
| 55 | EXAUSTÃO - SANITÁRIOS | 0 | #DIV/0! | [12 empty] | 14: #DIV/0!
| 56 | PREVENÇÃO CONTRA INCÊNDIO | 0 | #DIV/0! | [12 empty] | 17: #DIV/0!
| 57 | PINTURA INTERNA | 0 | #DIV/0! | [12 empty] | 17: #DIV/0!
| 58 | PINTURA EXTERNA | 0 | #DIV/0! | [12 empty] | 17: #DIV/0!
| 59 | LETREIROS | 0 | #DIV/0! | [12 empty] | 17: #DIV/0!
| 60 | DESCARTE DE RESÍDUOS - 2ª ETAPA | 0 | #DIV/0! | [12 empty] | 17: #DIV/0!
| 61 | TRABALHO EM ALTURA | 0 | #DIV/0! | [12 empty] | 17: #DIV/0!
| 62 | SERVIÇOS FINAIS | 0 | #DIV/0! | [12 empty] | 17: #DIV/0!
| 63 | ADMINISTRAÇÃO LOCAL | 0 | PAGAMENTO DILUÍDO | [12 empty] | 17: PAGAMENTO DILUÍDO
|  | TOTAL SEM BDI: | 0 | VALOR TOTAL DOS EVENTOS: |  | #DIV/0! | #DIV/0! | #DIV/0! | #DIV/0! | #DIV/0! | #DIV/0! | #DIV/0! | #DIV/0! | #DIV/0! | #DIV/0! | #DIV/0! | #DIV/0! | #DIV/0! | #DIV/0! | #DIV/0! | #DIV/0! | #DIV/0! | #DIV/0! | #DIV/0!
|  | TOTAL BDI: | 0 | MEDIÇÕES (ESTIMATIVA) Valores Sem BDI e sem Retenções |  | 01 |  | 02 |  |  | 03 |  |  |  | 04 |  | 12: 05; 15: 06
|  | TOTAL GERAL: | 0 |  |  | #DIV/0! |  | #DIV/0! |  |  | #DIV/0! |  |  |  | #DIV/0! |  | 12: #DIV/0!; 15: #DIV/0!
|  | ETAPAS COM DILUIÇÃO DE VALOR ITEM 1 | 0 | BDI | MEDIÇÕES SOMENTE SERÃO EFETUADAS COM A CONCLUSÃO COMPLETA DAS ETAPAS. A PERIODICIDADE E A QUANTIDADE DE MEDIÇÕES SERÃO DEFINIDAS EM REUNIÃO INICIAL, TENDO COMO BASE O CRONOGRAMA. CONFORME DEFINIÇÕES DE CRONOGRAMA OU SITUAÇÕES DURANTE A EXECUÇÃO DOS SERVIÇOS, O EVENTOGRAMA SERÁ ATUALIZADO
|  | ETAPAS COM DILUIÇÃO DE VALOR ITEM 2 | 0 | 0% | UMA MEDIÇÃO PODE CONTEMPLAR O PAGAMENTO DE UMA OU MAIS ETAPAS OU UM OU MAIS GRUPOS DE EVENTOS A ORDEM DE ETAPAS OU DE GRUPOS DE EVENTOS APRESENTADA NO EVENTOGRAMA NÃO ESTABELECE NECESSÁRIAMENTE A ORDEM DO CRONOGRAMA